## Energibalance
| Forbrug | Råolie | Halvfabrikata | Naturgas | Kul | Affald (ikke-bionedbrydeligt) | Biomasse | Sol | Vind | Omgivelsesvarme og geotermi | Vand | Bioolie, biodiesel og bioethanol | Olieprodukter | El | Fjernvarme | Overskudsvarme | Total energiforbrug | Brutto forbrug | Danmark |  |  | Faktor | Brutto produktion | Virkningsgrad | Produktion | Råolie | Halvfabrikata | Naturgas | Kul | Affald (ikke-bionedbrydeligt) | Biomasse | Sol | Vind | Omgivelsesvarme og geotermi | Vand | Bioolie, biodiesel og bioethanol | Olieprodukter | El | Fjernvarme | Nyttiggjort overskudsvarme | Total energiforbrug | Tab | CO2-udledning
ID | F | FLR | FLRH | FN | FK | FMA | FVB | FLVE1 | FLVE2 | FLVE3 | FLVE4 | FS | FOO | FE | FF | FOV | FTOTAL | fbrbr |  | ID | ID Parent | factor | pbrpr | pvrkg | P | PLR | PLRH | PN | PK | PMA | PVB | PLVE1 | PLVE2 | PLVE3 | PLVE4 | PS | POO | PE | PF | POV | PTOTAL | PTAB | PCO2
ID Parent |  | F | F | F | F | F | F | F | F | F | F | F | F | F | F | F | F |  | Structures | [6 empty] | P | P | P | P | P | P | P | P | P | P | P | P | P | P | P | P
| 45 | [23 empty] | 45 | [11 empty] | 0 |  |  |  |  | 45 | 2.3866
|  | 0 | 0 | 0 | 0 | 0 | 0 | 0 | 0 | 0 | 0 | 0 | 0 | 0 | 0 | 0 |  | 0 | Indgang for brændsler (bio, kul mv.) | TP |  | 17.7736 | 783.8588 |  |  | 324.6336 | 25.9419 | 162.1314 | 67.5233 | 18.4877 | 175.8181 | 0 | 0 | 0 | 0 | 9.3228 | 0 | 0 | 0 | 0 | 0 | 20.9874 | 1.1963
|  | 0 | 0 | -20.9874 | 0 | 0 | 0 | 0 | 0 | 0 | 0 | 0 | 0 | 0 | 0 | 0 |  | -20.9874 | Egen udvinding af brændsler | TPEUT | TP |  | 545.8873 |  |  | 243.6288 | 25.9419 | 155.0713 | 0 | 15.1031 | 105.908 | 0 | 0 | 0 | 0 | 0.23412 | 0 | 0 | 0 | 0 | 0 | 20.9874 | 1.1963
|  | 0 | 0 | 0 | 0 | 0 | -7.0601 | 0 | 0 | 0 | 0 | 0 | 0 | 0 | 0 | 0 |  | -7.0601 | Opgraderingsanlæg | TPOP | TP |  | 7.0601 |  |  | 0 | 0 | 7.0601 | 0 | 0 | 0 | 0 | 0 | 0 | 0 | 0 | 0 | 0 | 0 | 0 | 0 | 0 | 0
|  | 0 | 0 | 0 | 0 | 0 | 0 | 0 | 0 | 0 | 0 | 0 | 0 | 0 | 0 | 0 |  | 0 | Netto import/lager | TPI | TP |  | 230.9115 |  |  | 81.0048 | 0 | 2.4869e-14 | 67.5233 | 3.3846 | 69.9101 | 0 | 0 | 0 | 0 | 9.0886 | 0 | 0 | 0 | 0 | 0 | 0 | 0
|  | -324.6336 | -25.9419 | -141.144 | -67.5233 | -18.4877 | -168.758 | 0 | 0 | 0 | 0 | -9.3228 | 0 | 0 | 0 | 0 |  | -755.8114 | Transport af brændsler | TRAP |  |  | 755.8114 |  |  | 324.6336 | 25.9419 | 141.144 | 67.5233 | 18.4877 | 168.758 |  |  |  |  | 9.3228 | [5 empty] | 0 | 0
[18 empty] | 0 | Indgang nettilsluttet VE | TLP1 |  |  | 55.8579 | [8 empty] | 5.5938 | 50.1005 | 0.11001 | 0.053569 | [6 empty] | 0 | 0
|  | -324.6336 | 0 | -30.746 | -61.931 | -16.2951 | -107.9329 | -5.5938 | -50.1005 | -0.11001 | -0.053569 | -0.2339 | -3.7827 | -2.251 | -0.63713 | 0 |  | -604.3012 | Indgang el, varme og olieprodukter | TS |  | 17.7736 | 536.1513 | [13 empty] | 280.568 | 122.1561 | 133.4272 |  |  | 84.2332 | 10.2011
[18 empty] | 0 | Netto import/lager | IMP | TS |  | 18.9313 | [13 empty] | 0 | 18.8179 | 0.11341 |  |  | 0 | 0
|  | 0 | 0 | -18.0827 | -61.821 | -16.0593 | -85.8759 | -3.4351 | -50.1005 | 0 | -0.053569 | -0.013407 | -2.9935 | -0.054328 | 0 | 0 |  | -238.4894 | El og varmeproduktion | ELOGVARME | TS | 5.4202 | 200.8772 |  |  | 0 | 0 | 0 | 0 | 0 | 0 | 0 | 0 | 0 | 0 | 0 | 0 | 105.5751 | 95.3021 | 0 | 0 | 41.4209 | 8.3517
|  | 0 | 0 | -3.991 | -61.7825 | 0 | -47.7684 | 0 | 0 | 0 | 0 | 0 | -0.83093 | 0 | 0 | 0 |  | -114.3728 | Centrale kraftværker | CKV | ELOGVARME | 2.1995 | 82.3166 |  |  | 0 | 0 | 0 | 0 | 0 | 0 | 0 | 0 | 0 | 0 | 0 | 0 | 35.4307 | 46.8859 | 0 | 0 | 32.0563 | 6.16
|  | 0 | 0 | 0 | 0 | 0 | 0 | 0 | 0 | 0 | 0 | 0 | -0.1731 | 0 | 0 | 0 |  | -0.1731 | Kondensproduktion | KOND | CKV |  | 0.0386 | [14 empty] | 0.0386 |  |  |  | 0.1345 | 0.013156
|  | 0 | 0 | -3.991 | -61.7825 | 0 | -47.7684 | 0 | 0 | 0 | 0 | 0 | -0.65782 | 0 | 0 | 0 |  | -114.1997 | Kraftvarmeproduktion | CKVA | CKV |  | 82.278 | [14 empty] | 35.3921 | 46.8859 |  |  | 31.9218 | 6.1468
|  | 0 | 0 | -11.0962 | -0.038503 | -2.4191 | -17.4041 | 0 | 0 | 0 | 0 | 0 | -0.016724 | 0 | 0 | 0 |  | -30.9747 | Decentral kraftvarme | DCKV | ELOGVARME |  | 27.0377 | [14 empty] | 8.8324 | 18.2054 |  |  | 3.937 | 0.82127
|  | 0 | 0 | -2.9956 | 0 | -13.6402 | -20.7034 | -3.4351 | 0 | 0 | 0 | -0.013407 | -2.1458 | -0.054328 | 0 | 0 |  | -42.9878 | Sekundære producenter | SEK | ELOGVARME | 0.89558 | 41.3688 |  |  | 0 | 0 | 0 | 0 | 0 | 0 | 0 | 0 | 0 | 0 | 0 | 0 | 11.1579 | 30.2108 | 0 | 0 | 5.4277 | 1.3705
|  | 0 | 0 | 0 | 0 | 0 | -0.011515 | -3.4351 | 0 | 0 | 0 | 0 | 0 | 0 | 0 | 0 |  | -3.4467 | Elproducerende anlæg | SEKE | SEK |  | 3.4382 | [14 empty] | 3.4382 |  |  |  | 0.008481 | 0
|  | 0 | 0 | -2.8149 | 0 | -12.6523 | -19.1038 | 0 | 0 | 0 | 0 | -0.013407 | -2.1418 | 0 | 0 | 0 |  | -36.7262 | Kraftvarmeproducerende anlæg | SEKKV | SEK |  | 31.307 | [14 empty] | 7.7198 | 23.5872 |  |  | 5.4192 | 1.2848
|  | 0 | 0 | -0.18062 | 0 | -0.98784 | -1.5881 | 0 | 0 | 0 | 0 | 0 | -0.0040561 | -0.054328 | 0 | 0 |  | -2.8149 | Varmeproducerende anlæg | SEKV | SEK |  | 6.6236 | [15 empty] | 6.6236 |  |  |  | 0.085679
|  | 0 | 0 | 0 | 0 | 0 | 0 | 0 | -50.1005 | 0 | 0 | 0 | 0 | 0 | 0 | 0 |  | -50.1005 | Vindmøller | VIND | ELOGVARME |  | 50.1005 | [14 empty] | 50.1005 |  |  |  | 0 | 0
|  | 0 | 0 | 0 | 0 | 0 | 0 | 0 | 0 | 0 | -0.053569 | 0 | 0 | 0 | 0 | 0 |  |  | Vandkraft | VAND | ELOGVARME | [16 empty] | 0.053569 |  |  |  | 0 | 0
|  | 0 | 0 | -12.6633 | -0.10998 | -0.2358 | -22.057 | -2.1587 | 0 | -0.11001 | 0 | -0.22049 | -0.78916 | -1.058 | 0 | 0 |  | -39.4023 | Fjernvarme | HP | TS |  | 38.6488 | [15 empty] | 38.6488 |  |  | 0.75347 | 0.81015
|  | -324.6336 | 0 | 0 | 0 | 0 | 0 | 0 | 0 | 0 | 0 | 0 | 0 | -1.1387 | -0.63713 | 0 |  | -326.4094 | Raffinaderi | RAF | TS |  | 284.3507 | [13 empty] | 284.3507 |  |  |  |  | 42.0588 | 1.0392
[13 empty] | -280.568 | -122.1561 | -133.4272 |  |  | -536.1513 | Transport af el, fjernvarme, mv. | TRAS |  |  | 499.2133 | [13 empty] | 280.568 | 111.9036 | 106.7417 |  |  | 36.938
[19 empty] | Indgang ikke-nettilsluttet VE | TLP2 |  |  | 10.8381 | [8 empty] | 0.60342 | 0 | 10.2347 | 0 | [6 empty] | 0
|  | 0 | -25.9419 | -110.398 | -5.5923 | -2.1926 | -60.8252 | -0.60342 | 0 | -10.2347 | 0 | -9.0889 | -280.568 | -111.9036 | -106.7417 | 0 |  | -724.0903 | Afgang fra energisystemet | A |  | 27.8496 | 0 |  |  | 0 | 0 | 0 | 0 | 0 | 0 | 0 | 0 | 0 | 0 | 0 | 0 | 0 | 0 | 0 | 0 | 627.2761 | 23.8665
|  | 0 | -25.9419 | -49.421 | 0 | 0 | 0 | 0 | 0 | 0 | 0 | 0 | -11.1828 | 0 | 0 | 0 |  |  | Netto eksport/lager | AES | A |  | 0 | [18 empty] | 0 | 0
|  | 0 | 0 | -0.30554 | 0 | 0 | 0 | 0 | 0 | 0 | 0 | -8.9796 | -212.0048 | -1.4511 | 0 | 0 |  | -222.7411 | Transport | AT | A | 6.1873 | 0 |  |  | 0 | 0 | 0 | 0 | 0 | 0 | 0 | 0 | 0 | 0 | 0 | 0 | 0 | 0 | 0 | 0 | 222.7411 | 16.1298
|  | 0 | 0 | -0.30554 | 0 | 0 | 0 | 0 | 0 | 0 | 0 | -8.9796 | -156.8345 | 0 | 0 | 0 |  | -166.1197 | Vejtransport | ATV | AT |  | 0 | [18 empty] | 166.1197 | 11.9368
|  | 0 | 0 | 0 | 0 | 0 | 0 | 0 | 0 | 0 | 0 | 0 | -3.0276 | -1.4511 | 0 | 0 |  | -4.4787 | Banetransport | ATB | AT |  | 0 | [18 empty] | 4.4787 | 0.2301
|  | 0 | 0 | 0 | 0 | 0 | 0 | 0 | 0 | 0 | 0 | 0 | -6.3909 | 0 | 0 | 0 |  | -6.3909 | Søtransport, indenrigs | ATS | AT |  | 0 | [18 empty] | 6.3909 | 0.48571
|  | 0 | 0 | 0 | 0 | 0 | 0 | 0 | 0 | 0 | 0 | 0 | -42.9439 | 0 | 0 | 0 |  | -42.9439 | Luftfart, udenrigs | ATLU | AT |  | 0 | [18 empty] | 42.9439 | 3.2637
|  | 0 | 0 | 0 | 0 | 0 | 0 | 0 | 0 | 0 | 0 | 0 | -1.202 | 0 | 0 | 0 |  | -1.202 | Luftfart, indenrigs | ATLI | AT |  | 0 | [18 empty] | 1.202 | 0.091351
|  | 0 | 0 | 0 | 0 | 0 | 0 | 0 | 0 | 0 | 0 | 0 | -1.6059 | 0 | 0 | 0 |  | -1.6059 | Forsvarets transport | ATF | AT |  | 0 | [18 empty] | 1.6059 | 0.12205
|  | 0 | 0 | -23.9386 | 0 | 0 | -45.828 | -0.51291 | 0 | -7.2598 | 0 | 0 | -9.9311 | -35.1826 | -69.5991 | 0 |  | -192.252 | Husholdninger | AH | A | 3.6972 | 0 |  |  | 0 | 0 | 0 | 0 | 0 | 0 | 0 | 0 | 0 | 0 | 0 | 0 | 0 | 0 | 0 | 0 | 192.252 | 2.1193
|  | 0 | 0 | -20.0151 | 0 | 0 | -45.5392 | -0.4224 | 0 | -7.2598 | 0 | 0 | -8.3728 | -26.6408 | -33.9684 | 0 |  | -142.2186 | Enfamiliehuse | ENH | AH |  | 0 | [18 empty] | 142.2186 | 1.7772
|  | 0 | 0 | -3.9234 | 0 | 0 | -0.28879 | -0.09051 | 0 | 0 | 0 | 0 | -1.5583 | -8.5417 | -35.6307 | 0 |  | -50.0335 | Etageboliger | ETH | AH |  | 0 | [18 empty] | 50.0335 | 0.34207
|  | 0 | 0 | -7.4148 | 0 | -0.70031 | -2.5398 | -0.09051 | 0 | 0 | 0 | 0 | -2.575 | -37.8735 | -32.174 | 0 |  | -83.368 | Handels- og serviceerhverv | AHS | A | 1.8947 | 0 |  |  | 0 | 0 | 0 | 0 | 0 | 0 | 0 | 0 | 0 | 0 | 0 | 0 | 0 | 0 | 0 | 0 | 83.368 | 0.67157
|  | 0 | 0 | -0.9965 | 0 | 0 | -0.07664 | 0 | 0 | 0 | 0 | 0 | -0.31191 | -5.448 | -4.2134 | 0 |  | -11.0465 | Engroshandel | ENGHS | AHS |  | 0 | [18 empty] | 11.0465 | 0.080506
|  | 0 | 0 | -0.76923 | 0 | 0 | -0.05916 | 0 | 0 | 0 | 0 | 0 | -0.15048 | -5.6547 | -3.2525 | 0 |  | -9.8861 | Detailhandel | DETHS | AHS |  | 0 | [18 empty] | 9.8861 | 0.055283
|  | 0 | 0 | -3.1523 | 0 | -0.70031 | -0.73022 | 0 | 0 | 0 | 0 | 0 | -0.79054 | -18.1206 | -14.1687 | 0 |  | -37.6626 | Privatservice | PSHS | AHS |  | 0 | [18 empty] | 37.6626 | 0.29299
|  | 0 | 0 | -2.4968 | 0 | 0 | -1.6738 | -0.09051 | 0 | 0 | 0 | 0 | -1.322 | -8.6503 | -10.5394 | 0 |  | -24.7728 | Offentligservice | OFSHS | AHS |  | 0 | [18 empty] | 24.7728 | 0.24279
|  | 0 | 0 | -29.318 | -5.5923 | -1.4923 | -12.4573 | 0 | 0 | -2.9749 | 0 | -0.10923 | -34.6059 | -37.3964 | -4.9686 | 0 |  | -128.915 | Produktionserhverv | AP | A | 2.9299 | 0 |  |  | 0 | 0 | 0 | 0 | 0 | 0 | 0 | 0 | 0 | 0 | 0 | 0 | 0 | 0 | 0 | 0 | 128.915 | 4.9459
|  | 0 | 0 | -1.4202 | -0.36093 | 0 | -2.2805 | 0 | 0 | -0.8369 | 0 | -0.10923 | -12.8838 | -6.2657 | -1.5792 | 0 |  | -25.7363 | Landbrug, skovbrug og gartneri | LSGAP | AP |  | 0 | [18 empty] | 25.7363 | 1.0944
|  | 0 | 0 | 0 | 0 | 0 | 0 | 0 | 0 | 0 | 0 | 0 | -4.6504 | 0 | 0 | 0 |  | -4.6504 | Fiskeri | FAP | AP |  | 0 | [18 empty] | 4.6504 | 0.35343
|  | 0 | 0 | -27.6188 | -5.2314 | -1.4923 | -10.1554 | 0 | 0 | -2.138 | 0 | 0 | -11.4953 | -29.6571 | -3.3895 | 0 |  | -91.1778 | Fremstillingsvirksomhed | FVAP | AP |  | 0 | [18 empty] | 91.1778 | 3.0583
|  | 0 | 0 | -0.27899 | 0 | 0 | -0.02146 | 0 | 0 | 0 | 0 | 0 | -5.5764 | -1.4737 | 0 | 0 |  | -7.3505 | Byggeri- og anlægsvirksomhed | BAAP | AP |  | 0 | [18 empty] | 7.3505 | 0.43971
|  | 0 | 0 | 0 | 0 | 0 | 0 | 0 | 0 | 0 | 0 | 0 | -10.2684 | 0 | 0 | 0 |  | -10.2684 | Ikke energiformål | AIE | A |  | 0
[19 empty] | Energitjenester | EN

## Detaljeret opgørelse 2018 (hidden)
Energiforsyning og -forbrug 2018 | Energy supply and consumption 2018
|  | I alt | Råolie | Halv-fabrikata | Raffinaderi-gas | LPG | Flybenzin | Motorbenzin | Petroleum | JP1 | Gas-/dieselolie | Fuelolie | Spildolie | Petroleums-koks | Terpentin, smøreolie og bitumen | Naturgas | Stenkul | Koks mv | Solenergi | Vindkraft | Vandkraft | Geotermi | Halm | Skovflis | Brænde | Træpiller | Træaffald | Biogas | Bionaturgas | Affald | Bioolie, biodiesel og bioethanol | Varme-pumper | El | Fjernvarme | Bygas
|  | Total | Crude oil | Refinery feedstock | Refinery gas | LPG | Aviation gasoline | Motor gasoline | Other Kerosene | JP1 | Gas-/Diesel Oil | Fuel Oil | Waste Oil | Petroleum coke | White spirit, lubricants and bitumen | Natural Gas | Coal | Coke etc. | Solar | Wind | Hydro | Geothermal | Straw | Wood chips | Firewood | Wood pellets | Wood waste | Biogas | Bio Methane | Waste | Biooil, biodiesel og bioethanol | Heat pumps | Electricity | District Heating | Gas works gas
Direkte energiindhold [TJ] | Direct energy contents [TJ]
Energiforsyning | Total energy supply
- Primær produktion | - Primary production | 586574.21 | 243628.84 | 0 | 0 | 0 | 0 | 0 | 0 | 0 | 0 | 0 | 0 | 0 | 0 | 155071.34 | 0 | 0 | 6194.84 | 50035.69 | 53.5 | 110.11 | 17605.85 | 22375.39 | 22210.47 | 2727.64 | 9115.07 | 13414.26 | 0 | 33562.41 | 234.12 | 10234.68 | 0 | 0 | 0
- Genbrug | - Recycling | 2.59 | 0 | 0 | 0 | 0 | 0 | 0 | 0 | 0 | 0 | 0 | 2.59 | 0 | 0 | 0 | 0 | 0 | 0 | 0 | 0 | 0 | 0 | 0 | 0 | 0 | 0 | 0 | 0 | 0 | 0 | 0 | 0 | 0 | 0
- Import | - Registered imports | 675226.83 | 202718.68 | 2584.25 | 0 | 946.68 | 87.85 | 18738.33 | 0 | 40967.88 | 103811.53 | 73011.47 | 0 | 5899.31 | 10342.83 | 14522.53 | 66935.87 | 424.63 | 0 | 0 | 0 | 0 | 0 | 6311.01 | 2578 | 52938.54 | 0 | 0 | 0 | 4876 | 11136.94 | 0 | 56280.99 | 113.52 | 0
- Eksport | - Registered exports | -496705.22 | -120770.02 | -28912.9 | 0 | -4020.49 | 0 | -51884.57 | 0 | -2472.57 | -75283.74 | -115552.91 | 0 | -15.86 | -113.61 | -57669.02 | -420.48 | -0.16 | 0 | 0 | 0 | 0 | 0 | 0 | 0 | 0 | 0 | 0 | 0 | 0 | -2115.53 | 0 | -37473.36 |  | 0
- Grænsehandel | - Border trade | -9924.62 | 0 | 0 | 0 | 0 | 0 | 1642.5 | 0 | 0 | -12195.12 | 0 | 0 | 628 | 0 | 0 | 0 | 0 | 0 | 0 | 0 | 0 | 0 | 0 | 0 | 0 | 0 | 0 | 0 | 0 | 0 | 0 | 0 | 0 | 0
- Udenrigsbunkring | - International marine bunkers | -24876.02 | 0 | 0 | 0 | 0 | 0 | 0 | 0 | 0 | -15809.57 | -8965.89 | 0 | 0 | -100.56 | 0 | 0 | 0 | 0 | 0 | 0 | 0 | 0 | 0 | 0 | 0 | 0 | 0 | 0 | 0 | 0 | 0 | 0 | 0 | 0
- Tilgang ved blanding | - Supply from blending | 206.1 | 0 | 1285.23 | 0 | 0 | 0 | -103.17 | 184.16 | 0 | -47.56 | -1152.31 | 0 | 0 | 2.23 | 0 | 0 | 0 | 0 | 0 | 0 | 0 | 0 | 0 | 0 | 0 | 0 | 0 | 0 | 0 | 37.52 | 0 | 0 | 0 | 0
- Lagertræk | - Stock changes | 16300.88 | -1090.09 | -531.96 | 0 | -2.12 | -37.97 | 1368.99 | 0 | 1499.29 | 8253.41 | 6910.58 | 0 | 1032.87 | 130.62 | 6.66 | -1243.2 | -54.41 | 0 | 0 | 0 | 0 | 0 | 0 | 0 | 0 | 0 | 0 | 0 | 0 | 58.2 | 0 | 0 | 0 | 0
Statistisk difference | Statistical difference | 2495.95 | 1213.07 | -366.54 | 0 | 181.45 | -0.65 | -162.98 | 0.03 | -183.78 | -1241.17 | 466.34 | 0 | 0 | 6.89 | 853.43 | 1946.46 | -6.47 | 0 | 0 | 0 | 0 | 0 | -49.13 | 0 | 0 | 0 | 0 | 0 | 0 | -161.01 | 0 | 0 | 0 | 0
Udvinding og forgasning | Extraction and gasification | -20987.38 | 0 | 0 | 0 | 0 | 0 | 0 | 0 | 0 | 0 | 0 | 0 | 0 | 0 | -20987.38 | 0 | 0 | 0 | 0 | 0 | 0 | 0 | 0 | 0 | 0 | 0 | 0 | 0 | 0 | 0 | 0 | 0 | 0 | 0
Raffinaderier | Refineries
- Råvareforbrug og produktion | - Input and net production | 1111.3 | -325700.49 | 25941.92 | 15662.45 | 5555.14 | 0 | 88088.59 | 0 | 4915.47 | 138729.32 | 47918.91 | 0 | 0 | 0 | 0 | 0 | 0 | 0 | 0 | 0 | 0 | 0 | 0 | 0 | 0 | 0 | 0 | 0 | 0 | 0 | 0 | 0 | 0 | 0
- Forbrug ved produktion | - Own use in production | -16173.1 | 0 | 0 | -14096.22 | 0 | 0 | 0 | 0 | 0 | 0 | -371.83 | 0 | 0 | 0 | 0 | 0 | 0 | 0 | 0 | 0 | 0 | 0 | 0 | 0 | 0 | 0 | 0 | 0 | 0 | 0 | 0 | -1093.32 | -611.74 | 0
Forbrug ved distribution | Used in distribution | -2321.66 | 0 | 0 | 0 | 0 | 0 | 0 | 0 | 0 | 0 | 0 | 0 | 0 | 0 | 0 | 0 | 0 | 0 | 0 | 0 | 0 | 0 | 0 | 0 | 0 | 0 | 0 | 0 | 0 | 0 | 0 | -2321.66 | 0 | 0
Centrale elproducerende anlæg | Large-scale power units
- Brændselsforbrug og produktion | - Fuels used and production | -127.21 | 0 | 0 | 0 | 0 | 0 | 0 | 0 | 0 | -125.44 | -47.44 | 0 | 0 | 0 | 0 | 0 | 0 | 0 | 0 | 0 | 0 | 0 | 0 | 0 | 0 | 0 | 0 | 0 | 0 | 0 | 0 | 45.67 | 0 | 0
- Egetforbrug ved produktion | - Own use in production | -7.12 | 0 | 0 | 0 | 0 | 0 | 0 | 0 | 0 |  |  | 0 | 0 | 0 | 0 | 0 | 0 | 0 | 0 | 0 | 0 | 0 | 0 | 0 | 0 | 0 | 0 | 0 | 0 | 0 | 0 | -7.12 | 0 | 0
Centrale el- og varmeprod. anlæg | Large-scale CHP units
- Brændselsforbrug og produktion | - Fuels used and production | -28600.66 | 0 | 0 | 0 | -0.17 | 0 | 0 | 0 | 0 | -83.47 | -574.81 | 0 | 0 | 0 | -3994.78 | -61841.29 | 0 | 0 | 0 | 0 | 0 | -3386.07 | -8690.08 | 0 | -33818.84 | -1604.03 | -7.61 | -307.24 | 0 | 0 | 0 | 38777.25 | 46930.5 | 0
- Egetforbrug ved produktion | - Own use in production | -3351.48 | 0 | 0 | 0 | 0 | 0 | 0 | 0 | 0 | [22 empty] | -3351.48 | 0 | 0
Vindkraftanlæg | Wind turbines |  | 0 | 0 | 0 | 0 | 0 | 0 | 0 | 0 | 0 | 0 | 0 | 0 | 0 | 0 | 0 | 0 | 0 | -50035.69 | 0 | 0 | 0 | 0 | 0 | 0 | 0 | 0 | 0 | 0 | 0 | 0 | 50035.69 | 0 | 0
Vandkraftanlæg | Hydro power plants |  | 0 | 0 | 0 | 0 | 0 | 0 | 0 | 0 | 0 | 0 | 0 | 0 | 0 | 0 | 0 | 0 | 0 | 0 | -53.5 | 0 | 0 | 0 | 0 | 0 | 0 | 0 | 0 | 0 | 0 | 0 | 53.5 | 0 | 0
Decentrale kraftvarmeanlæg | Small-scale CHP units
- Brændselsforbrug og produktion | - Fuels used and production | -2906.43 | 0 | 0 | 0 | 0 | 0 | 0 | 0 | 0 | -15.87 | -0.87 | 0 | 0 | 0 | -11106.74 | -38.54 | 0 | 0 | 0 | 0 | 0 | -3456.23 | -5684.52 | 0 | -450.61 | -671.53 | -3344.06 | -854.21 | -5380.99 | 0 | 0 | 9277.49 | 18820.26 | 0
- Egetforbrug ved produktion | - Own use in production | -1034.3 | 0 | 0 | 0 | 0 | 0 | 0 | 0 | 0 | 0 | 0 | 0 | 0 | 0 | 0 | 0 | 0 | 0 | 0 | 0 | 0 | 0 | 0 | 0 | 0 | 0 | 0 | 0 | 0 | 0 | 0 | -436.72 | -597.58 | 0
Fjernvarmeværker | District heating units | 0
| - Fuels used and production | -496.99 | 0 | 0 | 0 | 0 | 0 | 0 | 0 | 0 | -625.57 | -163.21 | -1.13 | 0 | 0 | -12675.35 | -110.08 | 0 | -2160.71 | 0 | 0 | -110.11 | -5808.52 | -11846.23 | 0 | -2341.59 | -756.22 | -62.05 | -974.85 | -524.5 | -220.7 | 0 | -1058.96 | 38942.78 | 0
- Egetforbrug ved produktion | - Own use in production | -257.19 | 0 | 0 | 0 | 0 | 0 | 0 | 0 | 0 | 0 | 0 | 0 | 0 | 0 | 0 | 0 | 0 | 0 | 0 | 0 | 0 | 0 | 0 | 0 | 0 | 0 | 0 | 0 | 0 | 0 | 0 | 0 | -257.19 | 0
Sekundære producenter | Autoproducers
| - Electricity units | -8.48 | 0 | 0 | 0 | 0 | 0 | 0 | 0 | 0 | 0 | 0 | 0 | 0 | 0 | 0 | 0 | 0 | -3430.7 | 0 | 0 | 0 | 0 | 0 | 0 | 0 | 0 | -11.5 | 0 | 0 | 0 | 0 | 3433.73 | 0 | 0
- Kraftvarmeanlæg | - CHP units | -5424.36 | 0 | 0 | -1566.24 | -1.03 | 0 | 0 | 0 | 0 | -129.2 | -446.07 | -1.28 | 0 | 0 | -2817.61 | 0 | 0 | 0 | 0 | 0 | 0 | -21.2 | -395.55 | 0 | 0 | -922.71 | -2087.12 | -216.7 | -28143 | -13.42 | 0 | 7727.11 | 23609.65 | 0
- Varmeproducerende anlæg | - Heat units | 3812.31 | 0 | 0 | 0 | 0 | 0 | 0 | 0 | 0 | -1.82 | -2.07 | -0.17 | 0 | 0 | -180.79 | 0 | 0 | 0 | 0 | 0 | 0 | -21.18 | -149.64 | 0 | 0 | -165.63 | -30.74 | -13.9 | -2197.29 | 0 | 0 | -54.38 | 6629.92 | 0
Bygasværker | Gas Works | -70.15 | 0 | 0 | 0 | 0 | 0 | 0 | 0 | 0 | 0 | 0 | 0 | 0 | 0 | -542.23 | 0 | 0 | 0 | 0 | 0 | 0 | 0 | 0 | 0 | 0 | 0 | -118.69 | -41.7 | 0 | 0 | 0 | 0 | 0 | 632.47
Opgraderingsanlæg | Biogas Upgrading Plant | [26 empty] | -7060.06 | 7060.06
Distributionstab m.v. | Distribution losses etc. | -34913.33 | 0 | 0 | 0 | 0 | 0 | 0 | 0 | 0 | 0 | 0 | 0 | 0 | 0 | -110.28 | 0 | 0 | 0 | 0 | 0 | 0 | 0 | 0 | 0 | 0 | 0 | 0 | -8.48 | 0 | 0 | 0 | -7930.9 | -26838.37 | -25.3
Endeligt forbrug | Final energy consumption
- Ikke energiformål | - Non-energy use | -10268.39 | 0 | 0 | 0 | 0 | 0 | 0 | 0 | 0 | 0 | 0 | 0 | 0 | -10268.39 | 0 | 0 | 0 | 0 | 0 | 0 | 0 | 0 | 0 | 0 | 0 | 0 | 0 | 0 | 0 | 0 | 0 | 0 | 0 | 0
- Vejtransport | - Road | -166119.7 | 0 | 0 | 0 | 0 | 0 | -56755.81 | 0 | 0 | -100078.71 | 0 | 0 | 0 | 0 | -305.54 | 0 | 0 | 0 | 0 | 0 | 0 | 0 | 0 | 0 | 0 | 0 | 0 | -23.5 | 0 | -8956.13 | 0 | 0 | 0 | 0
- Banetransport | - Rail | -4478.68 | 0 | 0 | 0 | 0 | 0 | -0.03 | 0 | 0 | -3027.58 | 0 | 0 | 0 | 0 | 0 | 0 | 0 | 0 | 0 | 0 | 0 | 0 | 0 | 0 | 0 | 0 | 0 | 0 | 0 | 0 | 0 | -1451.06 | 0 | 0
- Søtransport, indenrigs | - Domestic sea transport | -6390.93 | 0 | 0 | 0 | 0 | 0 | 0 | 0 | 0 | -6386.38 | -4.55 | 0 | 0 | 0 | 0 | 0 | 0 | 0 | 0 | 0 | 0 | 0 | 0 | 0 | 0 | 0 | 0 | 0 | 0 | 0 | 0 | 0 | 0 | 0
- Udenrigsluftfart | - International aviation | -42943.88 | 0 | 0 | 0 | 0 | 0 | 0 | 0 | -42943.88 | 0 | 0 | 0 | 0 | 0 | 0 | 0 | 0 | 0 | 0 | 0 | 0 | 0 | 0 | 0 | 0 | 0 | 0 | 0 | 0 | 0 | 0 | 0 | 0 | 0
- Indenrigsluftfart | - Domestic aviation | -1201.99 | 0 | 0 | 0 | 0 | -49.23 | 0 | 0 | -1152.76 | 0 | 0 | 0 | 0 | 0 | 0 | 0 | 0 | 0 | 0 | 0 | 0 | 0 | 0 | 0 | 0 | 0 | 0 | 0 | 0 | 0 | 0 | 0 | 0 | 0
- Forsvarets transport | - Military transport | -1605.9 | 0 | 0 | 0 | 0 | 0 | -1.81 | 0 | -629.64 | -974.46 | 0 | 0 | 0 | 0 | 0 | 0 | 0 | 0 | 0 | 0 | 0 | 0 | 0 | 0 | 0 | 0 | 0 | 0 | 0 | 0 | 0 | 0 | 0 | 0
- Landbrug, skovbrug og gartneri | - Agriculture, forestry and horticulture | -25736.32 | 0 | 0 | 0 | -192.42 | 0 | -64.68 | -1.39 | 0 | -12587.45 | -37.85 | 0 | 0 | 0 | -1420.19 | -360.93 | 0 | 0 | 0 | 0 | 0 | -1965.06 | -26.51 | 0 | 0 | -183.85 | -105.04 | -109.23 | 0 | 0 | -836.9 | -6265.69 | -1579.16 | 0
- Fiskeri | - Fishing | -4650.42 | 0 | 0 | 0 | -10.81 | 0 | -0.1 | 0 | 0 | -4639.52 | 0 | 0 | 0 | 0 | 0 | 0 | 0 | 0 | 0 | 0 | 0 | 0 | 0 | 0 | 0 | 0 | 0 | 0 | 0 | 0 | 0 | 0 | 0 | 0
- Fremstillingsvirksomhed | - Manufacturing | -91177.76 | 0 | 0 | 0 | -1043.65 | 0 | -31.31 | -15.63 | 0 | -2543.95 | -975.12 | 0 | -6885.67 | 0 | -27412.8 | -4867.81 | -363.58 | 0 | 0 | 0 | 0 | 0 | -1595.29 | 0 | -1524.41 | -4562.05 | -365.33 | -2108.29 | -1492.32 | 0 | -2137.99 | -29657.07 | -3389.47 | -206.03
- Byggeri- og anlægsvirksomhed | - Construction | -7350.48 | 0 | 0 | 0 | -122.41 | 0 | -28.09 | -0.03 | 0 | -5425.87 | 0 | 0 | 0 | 0 | -278.99 | 0 | 0 | 0 | 0 | 0 | 0 | 0 | 0 | 0 | 0 | 0 | 0 | -21.46 | 0 | 0 | 0 | -1473.65 | 0 | 0
- Engroshandel | - Wholesale | -11046.46 | 0 | 0 | 0 | -43.15 | 0 | 0 | -6.08 | 0 | -260.76 | 0 | 0 | -1.91 | 0 | -996.5 | 0 | 0 | 0 | 0 | 0 | 0 | 0 | 0 | 0 | 0 | 0 | 0 | -76.64 | 0 | 0 | 0 | -5447.96 | -4213.45 | 0
- Detailhandel | - Retail trade | -9886.06 | 0 | 0 | 0 | -35.16 | 0 | 0 | -2.61 | 0 | -111.89 | 0 | 0 | -0.82 | 0 | -769.23 | 0 | 0 | 0 | 0 | 0 | 0 | 0 | 0 | 0 | 0 | 0 | 0 | -59.16 | 0 | 0 | 0 | -5654.69 | -3252.5 | 0
- Privat service | - Private services | -37662.63 | 0 | 0 | 0 | -161.79 | 0 | 0 | -16.88 | 0 | -594.19 | -12.38 | -0.02 | -5.29 | 0 | -3139.67 | 0 | 0 | 0 | 0 | 0 | 0 | 0 | -17.64 | 0 | 0 | -249.05 | -222.06 | -241.47 | -700.31 | 0 | 0 | -18120.6 | -14168.65 | -12.64
- Offentlig service | - Public services | -24772.82 | 0 | 0 | 0 | -169.44 | 0 | 0 | -26.1 | 0 | -1118.33 | 0 | 0 | -8.17 | 0 | -2477.34 | 0 | 0 | -90.51 | 0 | 0 | 0 | 0 | -149.41 | 0 | -1333.87 | 0 | 0 | -190.53 | 0 | 0 | 0 | -8650.27 | -10539.39 | -19.46
- Enfamiliehuse | - Single-family houses | -142218.58 | 0 | 0 | 0 | -599.93 | 0 | -805.86 | -69.29 | 0 | -6269.68 | 0 | 0 | -628 | 0 | -19814.57 | 0 | 0 | -422.4 | 0 | 0 | 0 | -2947.59 | -82.4 | -24788.47 | -16196.86 | 0 | 0 | -1523.92 | 0 | 0 | -7259.79 | -26640.82 | -33968.44 | -200.57
- Etageboliger | - Multi-family houses | -50033.46 | 0 | 0 | 0 | -280.71 | 0 | 0 | -46.19 | 0 | -1216.95 | 0 | 0 | -14.47 | 0 | -3754.94 | 0 | 0 | -90.51 | 0 | 0 | 0 | 0 | 0 | 0 | 0 | 0 | 0 | -288.79 | 0 | 0 | 0 | -8541.74 | -35630.68 | -168.48
|  | Total | Crude oil | Refinery feedstock | Refinery gas | LPG | Aviation gasoline | Motor gasoline | Other Kerosene | JP1 | Gas-/Diesel Oil | Fuel Oil | Waste Oil | Petroleum coke | White spirit, lubricants and bitumen | Natural Gas | Coal | Coke etc. | Solar | Wind | Hydro | Geothermal | Straw | Wood chips | Firewood | Wood pellets | Wood waste | Biogas | Bio Methane | Waste | Biooil, biodiesel og bioethanol | Heat pumps | Electricity | District Heating | Gas works gas
#NAME?
Hovedmenu
Main Menu
Hovedmenu
Main Menu

## Meta data (hidden)
Culture | da-DK
Regnskabsnavn | Danmark fremskrivning
Regnskabsperiode | År
Måleenhed energi | PJ
Måleenhed CO2 | mio. ton
Tab Sum | 685.2015
CO2 Sum | 35.2638
CO2 nøgletal |  | kg/MWh
Tabsnøgletal |  | %

## Emissionsfaktorer (hidden)
mio. ton/PJ
Naturgas | 0.057
Kul | 0.095
Affald ikke bionedbrydelig | 0.076
Olieprodukter | 0.076
Biomasse - CO2-rensning | 0.1
Fordeling af affald | 0.45

## Nøgletal slutforbrug
Samlet CO2-udledning | 35.2638 |  | 35907.1874 |  | 37379.864 |  | 35197.4168 |  | 35274.1128 |  | 35263.831 |  | 12500
CO2-udledning fra slutforbrug | 23.8665 |  | 23015.7703 |  | 23459.0488 |  | 23686.0565 |  | 23866.4763 |  | 23866.4742
| 2014 |  | 2015 |  | 2016 |  | 2017 |  | 2018 |  | 2030 |  | Mål
| Absolut værdi | Stigning og fordeling | Absolut værdi | Stigning og fordeling | Absolut værdi | Stigning og fordeling | Absolut værdi | Stigning og fordeling | Absolut værdi | Stigning og fordeling | Absolut værdi | Stigning og fordeling
Ikke energiformål | -10544.09 |  | -10536.27 | -0.07416% | -10474.15 | -0.5896% | -10349.71 | -1.188% | -10268.39 | -0.7857% | -10268.39 | 0%
Olieprodukter |  | 100% |  | 100% |  | 100% |  | 100% |  | 100% | 0 | 100%
Vejtransport | -156494.94 |  | -160079.13 | 2.29% | -159958.21 | -0.07554% | -162214.46 | 1.411% | -166119.7 | 2.407% | -166119.69 | 0%
Naturgas |  | 0% |  | 0.0472% |  | 0.08225% |  | 0.1561% |  | 0.1839% | 0 | 0.1839%
Bioolie, biodiesel og bioethanol |  | 5.71% |  | 5.603% |  | 5.689% |  | 5.569% |  | 5.406% | 0 | 5.406%
Olieprodukter |  | 94.29% |  | 94.35% |  | 94.23% |  | 94.27% |  | 94.41% | 0 | 94.41%
El |  | 0% |  | 0% |  | 0% |  | 0% |  | 0% | 0 | 0%
Banetransport | -4794.56 |  | -4784.7 | -0.2056% | -4926.69 | 2.968% | -4762.13 | -3.34% | -4478.68 | -5.952% | -4478.6741 | 0%
Bioolie, biodiesel og bioethanol |  | 0% |  | 0% |  | 0% |  | 0% |  | 0% | 0 | 0%
Olieprodukter |  | 71.06% |  | 70.13% |  | 69.53% |  | 69.23% |  | 67.6% | 0 | 67.6%
El |  | 28.94% |  | 29.87% |  | 30.47% |  | 30.77% |  | 32.4% | 0 | 32.4%
Søtransport, indenrigs | -5669.54 |  | -5639.71 | -0.5261% | -6398.64 | 13.46% | -6214.05 | -2.885% | -6390.93 | 2.846% | -6390.93 | 0%
Bioolie, biodiesel og bioethanol |  | 0% |  | 0% |  | 0% |  | 0% |  | 0% | 0 | 0%
Olieprodukter |  | 100% |  | 100% |  | 100% |  | 100% |  | 100% | 0 | 100%
El |  | 0% |  | 0% |  | 0% |  | 0% |  | 0% | 0 | 0%
Udenrigsluftfart | -37747.71 |  | -36978.74 | -2.037% | -39749.35 | 7.492% | -41000.54 | 3.148% | -42943.88 | 4.74% | -42943.88 | 0%
Bioolie, biodiesel og bioethanol |  | 0% |  | 0% |  | 0% |  | 0% |  | 0% | 0 | 0%
Olieprodukter |  | 100% |  | 100% |  | 100% |  | 100% |  | 100% | 0 | 100%
El |  | 0% |  | 0% |  | 0% |  | 0% |  | 0% | 0 | 0%
Indenrigsluftfart | -1377.44 |  | -1263.48 | -8.273% | -1316.32 | 4.182% | -1262.04 | -4.124% | -1201.99 | -4.758% | -1201.99 | 0%
Bioolie, biodiesel og bioethanol |  | 0% |  | 0% |  | 0% |  | 0% |  | 0% | 0 | 0%
Olieprodukter |  | 100% |  | 100% |  | 100% |  | 100% |  | 100% | 0 | 100%
El |  | 0% |  | 0% |  | 0% |  | 0% |  | 0% | 0 | 0%
Forsvarets transport | -1810.18 |  | -1349.72 | -25.44% | -1479.29 | 9.6% | -2799.73 | 89.26% | -1605.9 | -42.64% | -1605.91 | 0%
Naturgas |  | 0% |  | 0% |  | 0% |  | 0% |  | 0% | 0 | 0%
Bioolie, biodiesel og bioethanol |  | 0% |  | 0% |  | 0% |  | 0% |  | 0% | 0 | 0%
Olieprodukter |  | 100% |  | 100% |  | 100% |  | 100% |  | 100% | 0 | 100%
El |  | 0% |  | 0% |  | 0% |  | 0% |  | 0% | 0 | 0%
Landbrug, skovbrug og gartneri | -26791.31 |  | -27137.59 | 1.293% | -27057.79 | -0.2941% | -25945.46 | -4.111% | -25736.32 | -0.8061% | -25736.3477 | 0%
Kul |  | 3.885% |  | 2.719% |  | 2.133% |  | 1.554% |  | 1.402% | 0 | 1.402%
Naturgas |  | 5.287% |  | 5.45% |  | 6.209% |  | 6.582% |  | 5.518% | 0 | 5.518%
Biobrændsler |  | 8.355% |  | 8.477% |  | 8.781% |  | 8.852% |  | 8.861% | 0 | 8.861%
Omgivelsesvarme og geotermi |  | 2.1% |  | 2.337% |  | 2.636% |  | 2.819% |  | 3.252% | 0 | 3.252%
Vand |  | 0% |  | 0% |  | 0% |  | 0% |  | 0% | 0 | 0%
Bioolie, biodiesel og bioethanol |  | 0% |  | 0% |  | 0% |  | 0.3619% |  | 0.4244% | 0 | 0.4244%
Olieprodukter |  | 50.49% |  | 51.51% |  | 51.19% |  | 49.32% |  | 50.06% | 0 | 50.06%
El |  | 23.97% |  | 23.67% |  | 23.19% |  | 24.4% |  | 24.35% | 0 | 24.35%
Fjernvarme |  | 5.916% |  | 5.841% |  | 5.858% |  | 6.109% |  | 6.136% | 0 | 6.136%
Fiskeri | -4210.69 |  | -5205.09 | 23.62% | -5191.51 | -0.2609% | -4890.46 | -5.799% | -4650.42 | -4.908% | -4650.43 | 0%
Vand |  | 0% |  | 0% |  | 0% |  | 0% |  | 0% | 0 | 0%
Bioolie, biodiesel og bioethanol |  | 0% |  | 0% |  | 0% |  | 0% |  | 0% | 0 | 0%
Olieprodukter |  | 100% |  | 100% |  | 100% |  | 100% |  | 100% | 0 | 100%
El |  | 0% |  | 0% |  | 0% |  | 0% |  | 0% | 0 | 0%
Fremstillingsvirksomhed | -83377.85 |  | -84062.22 | 0.8208% | -86310.42 | 2.674% | -91140.97 | 5.597% | -91177.76 | 0.04037% | -91177.7691 | 0%
Naturgas |  | 33.84% |  | 32.27% |  | 32.14% |  | 31.47% |  | 30.29% | 0 | 30.29%
Kul |  | 5.11% |  | 4.988% |  | 4.857% |  | 5.048% |  | 5.738% | 0 | 5.738%
Affald (ikke-bionedbrydeligt) |  | 1.792% |  | 1.777% |  | 1.731% |  | 1.63% |  | 1.637% | 0 | 1.637%
Biobrændsler |  | 4.81% |  | 6.046% |  | 7.148% |  | 9.2% |  | 11.14% | 0 | 11.14%
Sol |  | 0% |  | 0% |  | 0% |  | 0% |  | 0% | 0 | 0%
Vind |  | 0% |  | 0% |  | 0% |  | 0% |  | 0% | 0 | 0%
Omgivelsesvarme og geotermi |  | 2.102% |  | 2.192% |  | 2.256% |  | 2.176% |  | 2.345% | 0 | 2.345%
Vand |  | 0% |  | 0% |  | 0% |  | 0% |  | 0% | 0 | 0%
Bioolie, biodiesel og bioethanol |  | 0% |  | 0% |  | 0% |  | 0% |  | 0% | 0 | 0%
Olieprodukter |  | 14.05% |  | 14% |  | 14.72% |  | 14.17% |  | 12.61% | 0 | 12.61%
El |  | 34.14% |  | 34.61% |  | 33.8% |  | 32.57% |  | 32.53% | 0 | 32.53%
Fjernvarme |  | 4.161% |  | 4.127% |  | 3.343% |  | 3.733% |  | 3.717% | 0 | 3.717%
Overskudsvarme |  | 0% |  | 0% |  | 0% |  | 0% |  | 0% | 0 | 0%
Byggeri- og anlægsvirksomhed | -6456.2 |  | -6526.48 | 1.089% | -6730.6 | 3.128% | -7218.38 | 7.247% | -7350.48 | 1.83% | -7350.499 | 0%
Naturgas |  | 7.176% |  | 6.451% |  | 5.094% |  | 4.501% |  | 3.796% | 0 | 3.796%
Kul |  | 0% |  | 0% |  | 0% |  | 0% |  | 0% | 0 | 0%
Affald (ikke-bionedbrydeligt) |  | 0% |  | 0% |  | 0% |  | 0% |  | 0% | 0 | 0%
Biobrændsler |  | 0% |  | 0.06788% |  | 0.1587% |  | 0.2476% |  | 0.292% | 0 | 0.292%
Sol |  | 0% |  | 0% |  | 0% |  | 0% |  | 0% | 0 | 0%
Vind |  | 0% |  | 0% |  | 0% |  | 0% |  | 0% | 0 | 0%
Omgivelsesvarme og geotermi |  | 0% |  | 0% |  | 0% |  | 0% |  | 0% | 0 | 0%
Vand |  | 0% |  | 0% |  | 0% |  | 0% |  | 0% | 0 | 0%
Bioolie, biodiesel og bioethanol |  | 0% |  | 0% |  | 0% |  | 0% |  | 0% | 0 | 0%
Olieprodukter |  | 72.92% |  | 73.57% |  | 74.8% |  | 75.17% |  | 75.86% | 0 | 75.86%
El |  | 19.9% |  | 19.91% |  | 19.95% |  | 20.08% |  | 20.05% | 0 | 20.05%
Fjernvarme |  | 0% |  | 0% |  | 0% |  | 0% |  | 0% | 0 | 0%
Overskudsvarme |  | 0% |  | 0% |  | 0% |  | 0% |  | 0% | 0 | 0%
Engroshandel | -10283.33 |  | -10498.2 | 2.089% | -10983.65 | 4.624% | -11059.59 | 0.6914% | -11046.46 | -0.1187% | -11046.4518 | 0%
Naturgas |  | 8.827% |  | 9.709% |  | 9.499% |  | 9.413% |  | 9.021% | 0 | 9.021%
Kul |  | 0% |  | 0% |  | 0% |  | 0% |  | 0% | 0 | 0%
Affald (ikke-bionedbrydeligt) |  | 0% |  | 0% |  | 0% |  | 0% |  | 0% | 0 | 0%
Biobrændsler |  | 0% |  | 0.1022% |  | 0.2958% |  | 0.5177% |  | 0.6938% | 0 | 0.6938%
Sol |  | 0% |  | 0% |  | 0% |  | 0% |  | 0% | 0 | 0%
Vind |  | 0% |  | 0% |  | 0% |  | 0% |  | 0% | 0 | 0%
Omgivelsesvarme og geotermi |  | 0% |  | 0% |  | 0% |  | 0% |  | 0% | 0 | 0%
Vand |  | 0% |  | 0% |  | 0% |  | 0% |  | 0% | 0 | 0%
Bioolie, biodiesel og bioethanol |  | 0% |  | 0% |  | 0% |  | 0% |  | 0% | 0 | 0%
Olieprodukter |  | 2.544% |  | 2.923% |  | 2.828% |  | 2.76% |  | 2.824% | 0 | 2.824%
El |  | 52.1% |  | 49.38% |  | 48.57% |  | 48.96% |  | 49.32% | 0 | 49.32%
Fjernvarme |  | 36.53% |  | 37.89% |  | 38.81% |  | 38.35% |  | 38.14% | 0 | 38.14%
Overskudsvarme |  | 0% |  | 0% |  | 0% |  | 0% |  | 0% | 0 | 0%
Detailhandel | -9864.51 |  | -9981.37 | 1.185% | -10278.95 | 2.981% | -10232.66 | -0.4503% | -9886.06 | -3.387% | -9886.06 | 0%
Naturgas |  | 6.987% |  | 7.802% |  | 7.835% |  | 7.854% |  | 7.781% | 0 | 7.781%
Kul |  | 0% |  | 0% |  | 0% |  | 0% |  | 0% | 0 | 0%
Affald (ikke-bionedbrydeligt) |  | 0% |  | 0% |  | 0% |  | 0% |  | 0% | 0 | 0%
Biobrændsler |  | 0% |  | 0.08215% |  | 0.244% |  | 0.4319% |  | 0.5984% | 0 | 0.5984%
Sol |  | 0% |  | 0% |  | 0% |  | 0% |  | 0% | 0 | 0%
Vind |  | 0% |  | 0% |  | 0% |  | 0% |  | 0% | 0 | 0%
Omgivelsesvarme og geotermi |  | 0% |  | 0% |  | 0% |  | 0% |  | 0% | 0 | 0%
Vand |  | 0% |  | 0% |  | 0% |  | 0% |  | 0% | 0 | 0%
Bioolie, biodiesel og bioethanol |  | 0% |  | 0% |  | 0% |  | 0% |  | 0% | 0 | 0%
Olieprodukter |  | 1.217% |  | 1.474% |  | 1.454% |  | 1.434% |  | 1.522% | 0 | 1.522%
El |  | 62.4% |  | 59.88% |  | 58.45% |  | 58.29% |  | 57.2% | 0 | 57.2%
Fjernvarme |  | 29.4% |  | 30.76% |  | 32.01% |  | 31.99% |  | 32.9% | 0 | 32.9%
Overskudsvarme |  | 0% |  | 0% |  | 0% |  | 0% |  | 0% | 0 | 0%
Privat service | -33512.84 |  | -34213.34 | 2.09% | -36317.04 | 6.149% | -37610.34 | 3.561% | -37662.63 | 0.139% | -37662.6382 | 0%
Naturgas |  | 8.399% |  | 9.58% |  | 9.187% |  | 9.056% |  | 8.37% | 0 | 8.37%
Kul |  | 0% |  | 0% |  | 0% |  | 0% |  | 0% | 0 | 0%
Affald (ikke-bionedbrydeligt) |  | 2.23% |  | 1.211% |  | 1.621% |  | 1.862% |  | 1.859% | 0 | 1.859%
Biobrændsler |  | 0.8094% |  | 0.6999% |  | 1.525% |  | 1.794% |  | 1.939% | 0 | 1.939%
Sol |  | 0% |  | 0% |  | 0% |  | 0% |  | 0% | 0 | 0%
Vind |  | 0% |  | 0% |  | 0% |  | 0% |  | 0% | 0 | 0%
Omgivelsesvarme og geotermi |  | 0% |  | 0% |  | 0% |  | 0% |  | 0% | 0 | 0%
Vand |  | 0% |  | 0% |  | 0% |  | 0% |  | 0% | 0 | 0%
Bioolie, biodiesel og bioethanol |  | 0% |  | 0% |  | 0% |  | 0% |  | 0% | 0 | 0%
Olieprodukter |  | 2.231% |  | 2.477% |  | 2.349% |  | 1.69% |  | 2.099% | 0 | 2.099%
El |  | 48.64% |  | 46.94% |  | 45.85% |  | 47.68% |  | 48.11% | 0 | 48.11%
Fjernvarme |  | 37.69% |  | 39.09% |  | 39.47% |  | 37.92% |  | 37.62% | 0 | 37.62%
Overskudsvarme |  | 0% |  | 0% |  | 0% |  | 0% |  | 0% | 0 | 0%
Offentlig service | -22538.85 |  | -23375.04 | 3.71% | -24858.63 | 6.347% | -25013.1 | 0.6214% | -24772.82 | -0.9606% | -24772.82 | 0%
Naturgas |  | 9.897% |  | 10.58% |  | 10.41% |  | 10.35% |  | 10.08% | 0 | 10.08%
Kul |  | 0% |  | 0% |  | 0% |  | 0% |  | 0% | 0 | 0%
Affald (ikke-bionedbrydeligt) |  | 0% |  | 0% |  | 0% |  | 0% |  | 0% | 0 | 0%
Biobrændsler |  | 4.897% |  | 4.869% |  | 5.631% |  | 5.983% |  | 6.757% | 0 | 6.757%
Sol |  | 0.3757% |  | 0.3727% |  | 0.3553% |  | 0.358% |  | 0.3654% | 0 | 0.3654%
Vind |  | 0% |  | 0% |  | 0% |  | 0% |  | 0% | 0 | 0%
Omgivelsesvarme og geotermi |  | 0% |  | 0% |  | 0% |  | 0% |  | 0% | 0 | 0%
Vand |  | 0% |  | 0% |  | 0% |  | 0% |  | 0% | 0 | 0%
Bioolie, biodiesel og bioethanol |  | 0% |  | 0% |  | 0% |  | 0% |  | 0% | 0 | 0%
Olieprodukter |  | 5.4% |  | 5.612% |  | 5.327% |  | 5.202% |  | 5.337% | 0 | 5.337%
El |  | 37.74% |  | 36% |  | 35.39% |  | 35.69% |  | 34.92% | 0 | 34.92%
Fjernvarme |  | 41.69% |  | 42.56% |  | 42.9% |  | 42.41% |  | 42.54% | 0 | 42.54%
Overskudsvarme |  | 0% |  | 0% |  | 0% |  | 0% |  | 0% | 0 | 0%
Enfamiliehuse | -124960.4 |  | -135960.34 | 8.803% | -142599.84 | 4.883% | -140772.52 | -1.281% | -142218.58 | 1.027% | -142218.5889 | 0%
Naturgas |  | 16.01% |  | 15.34% |  | 15.3% |  | 14.67% |  | 14.07% | 0 | 14.07%
Kul |  | 0.0001601% |  | 0% |  | 0.0002875% |  | 0% |  | 0% | 0 | 0%
Affald (ikke-bionedbrydeligt) |  | 0% |  | 0% |  | 0% |  | 0% |  | 0% | 0 | 0%
Biobrændsler |  | 26.49% |  | 29.75% |  | 30.17% |  | 31.19% |  | 32.02% | 0 | 32.02%
Sol |  | 0.3162% |  | 0.299% |  | 0.2891% |  | 0.2968% |  | 0.297% | 0 | 0.297%
Vind |  | 0% |  | 0% |  | 0% |  | 0% |  | 0% | 0 | 0%
Omgivelsesvarme og geotermi |  | 3.945% |  | 4.063% |  | 4.348% |  | 4.522% |  | 5.105% | 0 | 5.105%
Vand |  | 0% |  | 0% |  | 0% |  | 0% |  | 0% | 0 | 0%
Bioolie, biodiesel og bioethanol |  | 0.007066% |  | 0.005009% |  | 0.0006311% |  | 0% |  | 0% | 0 | 0%
Olieprodukter |  | 7.081% |  | 6.681% |  | 6.164% |  | 5.806% |  | 5.887% | 0 | 5.887%
El |  | 21.91% |  | 20.28% |  | 19.62% |  | 19.22% |  | 18.73% | 0 | 18.73%
Fjernvarme |  | 24.24% |  | 23.58% |  | 24.1% |  | 24.29% |  | 23.88% | 0 | 23.88%
Overskudsvarme |  | 0% |  | 0% |  | 0% |  | 0% |  | 0% | 0 | 0%
Etageboliger | -46243.97 |  | -48373.08 | 4.604% | -51114.4 | 5.667% | -50158.13 | -1.871% | -50033.46 | -0.2486% | -50033.46 | 0%
Naturgas |  | 8.311% |  | 8.098% |  | 8.258% |  | 8.074% |  | 7.842% | 0 | 7.842%
Kul |  | 0.0004325% |  | 0% |  | 0.0008021% |  | 0% |  | 0% | 0 | 0%
Affald (ikke-bionedbrydeligt) |  | 0% |  | 0% |  | 0% |  | 0% |  | 0% | 0 | 0%
Biobrændsler |  | 0% |  | 0.08186% |  | 0.2444% |  | 0.4263% |  | 0.5772% | 0 | 0.5772%
Sol |  | 0.1831% |  | 0.1801% |  | 0.1728% |  | 0.1785% |  | 0.1809% | 0 | 0.1809%
Vind |  | 0% |  | 0% |  | 0% |  | 0% |  | 0% | 0 | 0%
Omgivelsesvarme og geotermi |  | 0% |  | 0% |  | 0% |  | 0% |  | 0% | 0 | 0%
Vand |  | 0% |  | 0% |  | 0% |  | 0% |  | 0% | 0 | 0%
Bioolie, biodiesel og bioethanol |  | 0% |  | 0% |  | 0% |  | 0% |  | 0% | 0 | 0%
Olieprodukter |  | 3.372% |  | 3.374% |  | 3.012% |  | 2.966% |  | 3.115% | 0 | 3.115%
El |  | 19.44% |  | 18.74% |  | 17.78% |  | 16.85% |  | 17.07% | 0 | 17.07%
Fjernvarme |  | 68.69% |  | 69.53% |  | 70.53% |  | 71.5% |  | 71.21% | 0 | 71.21%
Overskudsvarme |  | 0% |  | 0% |  | 0% |  | 0% |  | 0% | 0 | 0%

## Nøgletal trans+distri
| 2014 | 2015 | 2016 | 2017 | 2018 | 2030
Tab i transmission og distribution
Fjernvarme | 25.15% | 25.14% | 25.13% | 25.14% | 25.14% | 25%
El | 8.565% | 8.408% | 8.408% | 8.408% | 9.162% | 9.162%

## Nøgletal sekundær energi
Samlet CO2-udledning | 35.2638 |  | 35907.1874 |  | 37379.864 |  | 35197.4168 |  | 35274.1128 |  | 35.2638 |  | 12.5
CO2-udledning ved konvertering og udvinding | 11.3974 |  | 12891.4171 |  | 13920.8152 |  | 11511.3604 |  | 11407.6366 |  | 11.3974
| 2014 |  | 2015 |  | 2016 |  | 2017 |  | 2018 |  | 2030 |  | Mål
| Absout værdi | Stigning og %-fordeling | Absout værdi | Stigning og %-fordeling | Absout værdi | Stigning og %-fordeling | Absout værdi | Stigning og %-fordeling | Absout værdi | Stigning og %-fordeling | Absout værdi | Stigning og %-fordeling
Fjernvarmeforbrug i raffinaderi (%-af slutforbrug af olieprodukter) | 0.2265% |  | 0.2228% |  | 0.2194% |  | 0.2309% |  | 0.2271% |  | 0.2271%
Fjernvarmeproduktion
Import af fjernvarme |  | 0.1171% |  | 0.1185% |  | 0.09491% |  | 0.09162% |  | 0.0846% |  | 0.0846%
Netto-fjernvarmeproduktion på central KV |  | 40.59% |  | 39.91% |  | 38.81% |  | 37.91% |  | 34.97% |  | 34.97%
Netto-fjernvarmeproduktion på decentral KV |  | 12.35% |  | 12.04% |  | 13.39% |  | 13.24% |  | 13.58% |  | 13.58%
Netto-fjernvarmeproduktion på sekundær KV |  | 15.88% |  | 15.46% |  | 14.31% |  | 16.85% |  | 17.59% |  | 17.59%
Netto-fjernvarmeproduktion på sekundær varme |  | 4.634% |  | 4.694% |  | 5.503% |  | 4.75% |  | 4.941% |  | 4.941%
Netto-fjernvarmeproduktion på fjernvarme |  | 26.43% |  | 27.79% |  | 27.9% |  | 27.16% |  | 28.83% |  | 28.83%
Elproduktion
Fordeling af ikke-samproduceret el
- Netto import |  | 17.23% |  | 28.58% |  | 27.17% |  | 22.66% |  | 25.99% |  | 25.99% | Skal være nul
- Elproduktion på central kondens |  | 0.1293% |  | 0.06302% |  | 0.0554% |  | 0.1063% |  | 0.05327% |  | 0.05327%
- Elproduktion på vindmøller |  | 78.94% |  | 68.34% |  | 68.67% |  | 73.41% |  | 69.14% |  | 69.14% | Vindmøllekapacitet | 4638.9379 | MW
- Vandkraft |  | 0.09116% |  | 0.08719% |  | 0.1035% |  | 0.08876% |  | 0.07393% |  | 0.07393%
- Sekundær elproduktion |  | 3.609% |  | 2.926% |  | 4% |  | 3.737% |  | 4.745% |  | 4.745%
- heraf termisk |  | 0.3945% |  | 0.1253% |  | 0.1037% |  | 0.1263% |  | 0.08824% |  | 0.08824%
- heraf solceller |  | 99.61% |  | 99.87% |  | 99.9% |  | 99.87% |  | 99.91% |  | 99.91% | Solcellekapacitet | 1060.2302 | MW
- heraf vind |  | 0% |  | 0% |  | 0% |  | 0% |  | 0% |  | 0% | Vindmøllekapacitet | 0 | MW
Olieproduktion
Netto-import og træk på lager af olieprodukter |  | -5.497% |  | -12.22% |  | -2.581% |  | -7.53% |  | -4.151% |  | -4.151%
Produktion af primær energi
Råolie | 349634.68 |  | 330661.92 | -5.426% | 297748.08 | -9.954% | 289689.58 | -2.706% | 243628.84 | -15.9% | 243628.84 | 0%
Halvfabrikata | 10125.84 |  | 9106.24 | -10.07% | 18854.53 | 107.1% | 17349.39 | -7.983% | 25941.92 | 49.53% | 25941.92 | 0%
Kul | 0 |  | 0 | 0% | 0 | 0% | 0 | 0% | 0 | 0% | 0 | 0%
Naturgas | 173649.62 |  | 173509.95 | -0.08043% | 169735.49 | -2.175% | 182142.42 | 7.31% | 155071.34 | -14.86% | 155071.34 | 0%
Affald ikke-bionedbrydeligt | 17423.9415 |  | 15995.2275 | -8.2% | 15740.7705 | -1.591% | 16020.828 | 1.779% | 15103.0845 | -5.728% | 15103.0845 | 0%
Biomasse | 80329.2285 |  | 91841.6325 | 14.33% | 94607.2095 | 3.011% | 102838.182 | 8.7% | 105908.0055 | 2.985% | 105908.0055 | 0%
Bioolie, biodiesel og bioethanol | 724.86 |  | 636.34 | -12.21% | 274.11 | -56.92% | 188.26 | -31.32% | 234.12 | 24.36% | 234.12 | 0%
Forbrug ved udvinding af primær energi
Naturgas i % af naturgasudvinding |  | 13.26% |  | 13.88% |  | 12.92% |  | 12.5% |  | 13.53% |  | 13.53%
Opgraderings anlæg
Andele af biomasse, der bliver til naturgas |  | 0% |  | 0% |  | 0% |  | 4.988% |  | 6.666% |  | 6.666%
Rensningsgrad på central kondens | [11 empty] | 0%
Brændselsfordeling på central kondens
Naturgas |  | 0% |  | 0% |  | 0% |  | 0% |  | 0% |  | 0%
Kul |  | 0% |  | 0% |  | 0% |  | 0% |  | 0% |  | 0%
Affald (ikke-bionedbrydeligt) |  | 0% |  | 0% |  | 0% |  | 0% |  | 0% |  | 0%
Biobrændsler |  | 0% |  | 0% |  | 0% |  | 0% |  | 0% |  | 0%
Bioolie, biodiesel og bioethanol |  | 0% |  | 0% |  | 0% |  | 0% |  | 0% |  | 0%
Olieprodukter |  | 100% |  | 100% |  | 100% |  | 100% |  | 100% |  | 100%
Rensningsgrad på central KV | [11 empty] | 0%
Brændselsfordeling på central KV
Naturgas |  | 6.58% |  | 8.806% |  | 7.755% |  | 5.628% |  | 3.495% |  | 3.495%
Kul |  | 70.37% |  | 62.84% |  | 63.26% |  | 51.2% |  | 54.1% |  | 54.1%
Affald (ikke-bionedbrydeligt) |  | 0% |  | 0% |  | 0% |  | 0% |  | 0% |  | 0%
Biobrændsler |  | 22.47% |  | 27.48% |  | 28.13% |  | 42.45% |  | 41.83% |  | 41.83%
Bioolie, biodiesel og bioethanol |  | 0% |  | 0% |  | 0% |  | 0% |  | 0% |  | 0%
Olieprodukter |  | 0.5799% |  | 0.8753% |  | 0.854% |  | 0.7184% |  | 0.576% |  | 0.576%
Rensningsgrad på decentral KV | [11 empty] | 0%
Brændselsfordeling på decentral KV
Naturgas |  | 30.76% |  | 22.04% |  | 29.69% |  | 30.77% |  | 35.82% |  | 35.82%
Kul |  | 1.288% |  | 1.412% |  | 1.344% |  | 1.342% |  | 0.1243% |  | 0.1243%
Affald (ikke-bionedbrydeligt) |  | 14.23% |  | 15.69% |  | 13.36% |  | 8.661% |  | 7.81% |  | 7.81%
Biobrændsler |  | 53.53% |  | 60.69% |  | 55.4% |  | 59.19% |  | 56.19% |  | 56.19%
Bioolie, biodiesel og bioethanol |  | 0% |  | 0% |  | 0% |  | 0% |  | 0% |  | 0%
Olieprodukter |  | 0.2028% |  | 0.1707% |  | 0.2082% |  | 0.04335% |  | 0.05399% |  | 0.05399%
Rensningsgrad på sekundær el | [11 empty] | 0%
Brændselsfordeling på sekundær el
Naturgas |  | 0% |  | 0% |  | 0% |  | 0% |  | 0% |  | 0%
Kul |  | 0% |  | 0% |  | 0% |  | 0% |  | 0% |  | 0%
Affald (ikke-bionedbrydeligt) |  | 0% |  | 0% |  | 0% |  | 0% |  | 0% |  | 0%
Biobrændsler |  | 100% |  | 100% |  | 100% |  | 100% |  | 100% |  | 100%
Bioolie, biodiesel og bioethanol |  | 0% |  | 0% |  | 0% |  | 0% |  | 0% |  | 0%
Olieprodukter |  | 0% |  | 0% |  | 0% |  | 0% |  | 0% |  | 0%
Rensningsgrad på sekundær KV | [11 empty] | 0%
Brændselsfordeling på sekundær KV
Naturgas |  | 10% |  | 9.871% |  | 7.961% |  | 7.329% |  | 7.665% |  | 7.665%
Kul |  | 0.04781% |  | 0.08437% |  | 0.03482% |  | 0% |  | 0% |  | 0%
Affald (ikke-bionedbrydeligt) |  | 32.75% |  | 33.54% |  | 35.08% |  | 35.66% |  | 34.45% |  | 34.45%
Biobrændsler |  | 50.06% |  | 49.48% |  | 50.33% |  | 51.49% |  | 52.02% |  | 52.02%
Bioolie, biodiesel og bioethanol |  | 0% |  | 0.3107% |  | 0.07748% |  | 0.03437% |  | 0.03651% |  | 0.03651%
Olieprodukter |  | 7.146% |  | 6.71% |  | 6.51% |  | 5.491% |  | 5.832% |  | 5.832%
Rensningsgrad på sekundær varme | [11 empty] | 0%
Brændselsfordeling på sekundær varme
Solvarme |  | 0% |  | 0% |  | 0% |  | 0% |  | 0% |  | 0%
Varmepumper |  | 0% |  | 0% |  | 0% |  | 0% |  | 0% |  | 0%
Elkedler |  | 0.8389% |  | 0.8051% |  | 0.6957% |  | 0.9002% |  | 0.8202% |  | 0.8202%
Termisk varmeproduktion |  | 99.16% |  | 99.19% |  | 99.3% |  | 99.1% |  | 99.18% |  | 99.18%
- heraf naturgas |  | 4.42% |  | 4.729% |  | 6.125% |  | 2.065% |  | 6.543% |  | 6.543%
- heraf kul |  | 0% |  | 0% |  | 0% |  | 0% |  | 0% |  | 0%
- heraf affald (ikke-bionedbrydeligt) |  | 32.18% |  | 33.82% |  | 32.93% |  | 34.38% |  | 35.78% |  | 35.78%
- heraf biobrændsler |  | 63.19% |  | 61.32% |  | 60.81% |  | 63.42% |  | 57.53% |  | 57.53%
- heraf bioolie, biodiesel og bioethanol |  | 0% |  | 0% |  | 0% |  | 0% |  | 0% |  | 0%
- heraf olieprodukter |  | 0.2141% |  | 0.1321% |  | 0.1322% |  | 0.133% |  | 0.1469% |  | 0.1469%
Rensningsgrad fjernvarme | [11 empty] | 0%
Brændselsfordeling på fjernvarme
Solvarme |  | 2.08% |  | 2.401% |  | 3.936% |  | 4.724% |  | 5.585% |  | 5.585%
Varmepumper |  | 0.6942% |  | 0.529% |  | 0.796% |  | 0.5543% |  | 0.3795% |  | 0.3795%
Elkedler |  | 1.103% |  | 2.214% |  | 1.758% |  | 2.66% |  | 2.642% |  | 2.642%
Termisk Varmeproduktion |  | 96.12% |  | 94.86% |  | 93.51% |  | 92.06% |  | 91.39% |  | 91.39%
- heraf naturgas |  | 43.57% |  | 44.63% |  | 41.11% |  | 37.13% |  | 35.1% |  | 35.1%
- heraf kul |  | 0.2391% |  | 0.2532% |  | 0.1374% |  | 0.3171% |  | 0.3048% |  | 0.3048%
- heraf affald (ikke-bionedbrydeligt) |  | 0.5925% |  | 0.6496% |  | 0.6174% |  | 0.6679% |  | 0.6536% |  | 0.6536%
- heraf biobrændsler |  | 48.83% |  | 50.73% |  | 55.45% |  | 59.66% |  | 61.14% |  | 61.14%
- heraf bioolie, biodiesel og bioethanol |  | 2.199% |  | 1.53% |  | 0.685% |  | 0.5088% |  | 0.6112% |  | 0.6112%
- heraf olieprodukter |  | 4.572% |  | 2.205% |  | 2.002% |  | 1.713% |  | 2.188% |  | 2.188%
Produktionen på raffinaderier
Halvfabrikata |  | 3.564% |  | 3.031% |  | 6.511% |  | 5.632% |  | 8.306% |  | 8.306%
Raffinaderigas |  | 0.5786% |  | 0.5269% |  | 0.5563% |  | 0.4628% |  | 0.5014% |  | 0.5014%
Olieprodukter |  | 95.86% |  | 96.44% |  | 92.93% |  | 93.9% |  | 91.19% |  | 91.19%
Tekniske faktorer
Elforbrug i raffinaderi (% af slutforbruget af olieprodukter) | 0.417% |  | 0.4103% |  | 0.4128% |  | 0.4115% |  | 0.4059% |  | 0.4059%
Olieprodukter-forbrug på raffinaderi i % af nettoproduktion | 4.949% |  | 5.083% |  | 4.853% |  | 4.959% |  | 4.809% |  | 4.809%
CM-værdi for central KV | 0.97363 |  | 0.67132 |  | 0.78692 |  | 0.68974 |  | 0.75486 |  | 0.75486
CM-værdi for decentral KV | 0.45189 |  | 0.3831 |  | 0.42966 |  | 0.43941 |  | 0.48515 |  | 0.48515
CM-værdi for sekundær KV | 0.37803 |  | 0.37557 |  | 0.35012 |  | 0.33041 |  | 0.32729 |  | 0.32729
Netto-virkningsgrad central kondens | 0.26065 |  | 0.23684 |  | 0.25084 |  | 0.25617 |  | 0.22299 |  | 0.22299
Netto-virkningsgrad central KV | 0.66738 |  | 0.75026 |  | 0.71443 |  | 0.73645 |  | 0.72047 |  | 0.72047
Netto-virkningsgrad decentral KV | 0.83244 |  | 0.85533 |  | 0.85685 |  | 0.85989 |  | 0.8729 |  | 0.8729
Netto-virkningsgrad sekundær el | 0.32355 |  | 0.20495 |  | 0.18886 |  | 0.23505 |  | 0.26348 |  | 0.26348
Netto-virkningsgrad sekundær KV | 0.75908 |  | 0.78522 |  | 0.79896 |  | 0.83034 |  | 0.85244 |  | 0.85244
Netto-virkningsgrad sekundær varme | 1.5392 |  | 1.4832 |  | 1.5511 |  | 2.1133 |  | 2.3797 |  | 2.3797
Netto-virkningsgrad fjernvarmekedel | 0.92847 |  | 0.96852 |  | 0.96979 |  | 0.97756 |  | 0.97911 |  | 0.97911
Virkningsgrad varmepumpe | 4 |  | 4 |  | 4 |  | 4 |  | 4 |  | 4
Virkningsgrad elkedel
Netto-virkningsgrad raffinaderi | 0.91511 |  | 0.92881 |  | 0.91107 |  | 0.90384 |  | 0.87591 |  | 0.87591
Ikke bionedbrydelig affald andel af samlet affald | 0.45 |  | 0.45 |  | 0.45 |  | 0.45 |  | 0.45 |  | 0.45
[10 empty] | Reference år | 2030
[10 empty] | Virkningsgrad | Virkningsgrad
Transport
[9 empty] | Naturgas | 0.3 | 0.3
[9 empty] | Olieprodukter | 0.3 | 0.3
[9 empty] | Bio | 0.3 | 0.3
[9 empty] | El | 0.95 | 0.95
Fiskeri
[9 empty] | Vand | 1 | 1
[9 empty] | Bioolie | 0.3 | 0.3
[9 empty] | Olieprodukter | 0.3 | 0.3
[9 empty] | El | 1 | 1
Andre sektorer
[9 empty] | Naturgas | 0.8 | 0.8
[9 empty] | Olieprodukter | 0.8 | 0.8
[9 empty] | Biomasse | 0.8 | 0.8
[9 empty] | Affald | 0.8 | 0.8
[9 empty] | Kul | 0.8 | 0.8
[9 empty] | VE | 1 | 1
[9 empty] | El | 1 | 1
[9 empty] | Fjernvarme | 1 | 1

## Størrelse på strømme (hidden)
Niveau 1
| Størrelse | Energi | Under kasser | Energi/%
Udgang transport af brændsel | 50 | 755.8114 |  | 15.1162
Indgang On-Grid VE | 14 | 55.8579 |  | 3.9899
Indgang el, fjernvarme og olieprodukter | 60 | 604.3012 | 4 | 13.7341
Udgang el, fjernvarme og olieprodukter | 50 | 536.1513 | 4 | 15.7692
Under el, fjernvarme og olieprodukter | 5 | 214.0389 |  | 42.8078
Indgang transport af el, fjernvarme og olieprodukter | 50 | 536.1513 |  | 10.723
Indgang Off-Grid VE | 10 | 10.8381 |  | 1.0838
Exit Energy | 60 | 724.0903 | 6 | 20.1136
Tab konvertering | 24 | 84.2332 |  | 3.5097
Tab slutforbrug | 24 | 627.2761 |  | 26.1365
Tab transport af el mv. | 7.6 | 36.938 |  | 4.8603
Vind
Udgang VE | 14 | 50.1005 |  | 3.5786
El og fjernvarmeproduuktion | 60 | 238.4894 | 4 | 5.4202
Centrale kraftværker | 60 | 114.3728 | 2 | 2.1995
Sekundære producenter | 60 | 42.9878 | 3 | 0.89558
Transport | 60 | 222.7411 | 6 | 6.1873
Husholdning | 60 | 192.252 | 2 | 3.6972
Handel og Service | 60 | 83.368 | 4 | 1.8947
Produktionserhverv | 60 | 128.915 | 4 | 2.9299
Transport energitjenester | 60 | #REF! | 2 | #REF!
Proces energitjenester | 60 | #REF! | 9 | #REF!
Elapparater energitjenester | 60 | #REF! | 10 | #REF!
Persontransport energitjenester | 60 | #REF! | 5 | #REF!
Godstransport energitjenester | 60 | #REF! | 3 | #REF!
Indgang el, varme og olieprodukter | 50 | 604.3012 | 4 | 17.7736
Tab indgang el, varme og olieprodukter | 25 | 84.2332 |  | 3.3693
Udgang energi | 50 | 724.0903 | 6 | 27.8496
Tab udgang | 25 | 627.2761 |  | 25.091
Energitjenester | 50 | 0 | 4 | 0
Tab energitjenester | 25 | 0 |  | 0
Transport brændsler | 40 | 755.8114 |  | 18.8953
Tab transport af brændsler | 25 | 0 |  | 0
Transport af el, varme og olieprodukter | 40 | 536.1513 |  | 13.4038
Tab transport af el, varme og olieprodukter | 25 | 36.938 |  | 1.4775
CO2 | 10 | 23.8665 |  | 2.3866

## Detaljeret opgørelse 2017 (hidden)
Energiforsyning og -forbrug 2017
| I alt | Råolie | Halv-fabrikata | Raffinaderi-gas | LPG | Flybenzin | Motorbenzin | Petroleum | JP1 | Gas-/dieselolie | Fuelolie | Spildolie | Petroleums-koks | Terpentin, smøreolie og bitumen | Naturgas | Stenkul | Koks mv | Solenergi | Vindkraft | Vandkraft | Geotermi | Halm | Skovflis | Brænde | Træpiller | Træaffald | Biogas | Bionaturgas | Affald | Bioolie, biodiesel og bioethanol | Varme-pumper | El | Fjernvarme | Bygas
Direkte energiindhold [TJ]
Energiforsyning
- Primær produktion | 658419.48 | 289689.58 | 0 | 0 | 0 | 0 | 0 | 0 | 0 | 0 | 0 | 0 | 0 | 0 | 182142.42 | 0 | 0 | 5034.81 | 53208 | 64.34 | 152.47 | 20211.74 | 19432.92 | 22491.62 | 2796.98 | 7165.92 | 11157.99 | 0 | 35601.84 | 188.26 | 9080.6 | 0 | 0 | 0
- Genbrug | 19.38 | 0 | 0 | 0 | 0 | 0 | 0 | 0 | 0 | 0 | 0 | 19.38 | 0 | 0 | 0 | 0 | 0 | 0 | 0 | 0 | 0 | 0 | 0 | 0 | 0 | 0 | 0 | 0 | 0 | 0 | 0 | 0 | 0 | 0
- Import | 672896.72 | 207408.26 | 3579.88 | 0 | 1622.41 | 16.7 | 17099.44 | 0 | 40316.36 | 119009.31 | 39857.24 | 0 | 7187.27 | 10522.55 | 19445.53 | 74789.47 | 345.23 | 0 | 0 | 0 | 0 | 0 | 5481.08 | 2610.63 | 54284.27 | 0 | 0 | 0 | 4043.33 | 10368.81 | 0 | 54785.19 | 123.74 | 0
- Eksport | -584263.96 | -176198.48 | -19453.86 | 0 | -3906.14 | -3.3 | -53542.48 | -18.62 | -7797.29 | -100530.33 | -99386 | 0 | -57.84 | -133.78 | -84035.97 | 0 | -0.43 | 0 | 0 | 0 | 0 | 0 | 0 | 0 | 0 | 0 | 0 | 0 | 0 | -840.04 | 0 | -38359.42 | 0 | 0
- Grænsehandel | -9924.62 | 0 | 0 | 0 | 0 | 0 | 1642.5 | 0 | 0 | -12195.12 | 0 | 0 | 628 | 0 | 0 | 0 | 0 | 0 | 0 | 0 | 0 | 0 | 0 | 0 | 0 | 0 | 0 | 0 | 0 | 0 | 0 | 0 | 0 | 0
- Udenrigsbunkring | -22388.62 | 0 | 0 | 0 | 0 | 0 | 0 | 0 | 0 | -16637.59 | -5650.47 | 0 | 0 | -100.56 | 0 | 0 | 0 | 0 | 0 | 0 | 0 | 0 | 0 | 0 | 0 | 0 | 0 | 0 | 0 | 0 | 0 | 0 | 0 | 0
- Tilgang ved blanding | 1.47 | 0 | -1260.42 | 0 | -0.14 | 0 | -50.25 | 20.78 | 0.28 | 306.67 | 906.29 | 0 | 0 | 2.91 | 0 | 0 | 0 | 0 | 0 | 0 | 0 | 0 | 0 | 0 | 0 | 0 | 0 | 0 | 0 | 75.35 | 0 | 0 | 0 | 0
- Lagertræk | 29995.04 | 1378.92 | -96.72 | 0 | -139.56 | 14.65 | 1262.33 | 0 | 5813.51 | 14555.12 | 19644.56 | 0 | 835.99 | 46.09 | -2527.97 | -10300.28 | 1.27 | 0 | 0 | 0 | 0 | 0 | 0 | 0 | 0 | 0 | 0 | 0 | 0 | -492.87 | 0 | 0 | 0 | 0
Statistisk difference | 1775.86 | 633.35 | -118.28 | 0 | 100.35 | 2.92 | -92.64 | 0 | -53.1 | -2887.03 | 855.32 | 0 | -46.6 | 12.5 | 2635.28 | 861.49 | -30.6 | 0 | 0 | 0 | 0 | 0 | -5.64 | 0 | 0 | 0 | 0 | 0 | 0 | -91.46 | 0 | 0 | 0 | 0
Udvinding og forgasning | -22768.8 | 0 | 0 | 0 | 0 | 0 | 0 | 0 | 0 | 0 | 0 | 0 | 0 | 0 | -22768.8 | 0 | 0 | 0 | 0 | 0 | 0 | 0 | 0 | 0 | 0 | 0 | 0 | 0 | 0 | 0 | 0 | 0 | 0 | 0
Raffinaderier
- Råvareforbrug og produktion | 278.79 | -322911.64 | 17349.39 | 15928.28 | 4854.24 | 0 | 91231.38 | 0 | 5287.96 | 140707.62 | 47831.55 | 0 | 0 | 0 | 0 | 0 | 0 | 0 | 0 | 0 | 0 | 0 | 0 | 0 | 0 | 0 | 0 | 0 | 0 | 0 | 0 | 0 | 0 | 0
- Forbrug ved produktion | -16874.53 | 0 | 0 | -14502.89 | 0 | 0 | 0 | 0 | 0 | 0 | -663.25 | 0 | 0 | 0 | 0 | 0 | 0 | 0 | 0 | 0 | 0 | 0 | 0 | 0 | 0 | 0 | 0 | 0 | 0 | 0 | 0 | -1094.4 | -614 | 0
Forbrug ved distribution | -2283.29 | 0 | 0 | 0 | 0 | 0 | 0 | 0 | 0 | 0 | 0 | 0 | 0 | 0 | 0 | 0 | 0 | 0 | 0 | 0 | 0 | 0 | 0 | 0 | 0 | 0 | 0 | 0 | 0 | 0 | 0 | -2283.29 | 0 | 0
Centrale elproducerende anlæg | 0
- Brændselsforbrug og produktion | -218.65 | 0 | 0 | 0 | 0 | 0 | 0 | 0 | 0 | -165.79 | -135.1 | 0 | 0 | 0 | 0 | 0 | 0 | 0 | 0 | 0 | 0 | 0 | 0 | 0 | 0 | 0 | 0 | 0 | 0 | 0 | 0 | 82.24 | 0 | 0
- Egetforbrug ved produktion | -5.16 | 0 | 0 | 0 | 0 | 0 | 0 | 0 | 0 |  |  | 0 | 0 | 0 | 0 | 0 | 0 | 0 | 0 | 0 | 0 | 0 | 0 | 0 | 0 | 0 | 0 | 0 | 0 | 0 | 0 | -5.16 | 0 | 0
Centrale el- og varmeprod. anlæg | 0
- Brændselsforbrug og produktion | -26419.29 | 0 | 0 | 0 | -0.19 | 0 | 0 | 0 | 0 | -11.81 | -831.95 | 0 | 0 | 0 | -6612.16 | -60151.22 | 0 | 0 | 0 | 0 | 0 | -4701.77 | -7235.97 | 0 | -37051.4 | -510.94 | -9.53 | -363.59 | 0 | 0 | 0 | 39858.77 | 51202.47 | 0
- Egetforbrug ved produktion | -4542.53 | 0 | 0 | 0 | 0 | 0 | 0 | 0 | 0 | [22 empty] | -4542.53 | 0 | 0
Vindkraftanlæg |  | 0 | 0 | 0 | 0 | 0 | 0 | 0 | 0 | 0 | 0 | 0 | 0 | 0 | 0 | 0 | 0 | 0 | -53208 | 0 | 0 | 0 | 0 | 0 | 0 | 0 | 0 | 0 | 0 | 0 | 0 | 53208 | 0 | 0
Vandkraftanlæg |  | 0 | 0 | 0 | 0 | 0 | 0 | 0 | 0 | 0 | 0 | 0 | 0 | 0 | 0 | 0 | 0 | 0 | 0 | -64.34 | 0 | 0 | 0 | 0 | 0 | 0 | 0 | 0 | 0 | 0 | 0 | 64.34 | 0 | 0
Decentrale kraftvarmeanlæg | 0
- Brændselsforbrug og produktion | -3328.69 | 0 | 0 | 0 | 0 | 0 | 0 | 0 | 0 | -12.3 | -0.68 | 0 | 0 | 0 | -9212.82 | -401.93 | 0 | 0 | 0 | 0 | 0 | -4478.15 | -4950.03 | 0 | -523.9 | -752.96 | -3340.51 | -506.59 | -5763.27 | 0 | 0 | 8302.23 | 18312.23 | 0
- Egetforbrug ved produktion | -866.52 | 0 | 0 | 0 | 0 | 0 | 0 | 0 | 0 | 0 | 0 | 0 | 0 | 0 | 0 | 0 | 0 | 0 | 0 | 0 | 0 | 0 | 0 | 0 | 0 | 0 | 0 | 0 | 0 | 0 | 0 | -442.12 | -424.4 | 0
Fjernvarmeværker | 0
- Brændselsforbrug og produktion | -538.76 | 0 | 0 | 0 | 0 | 0 | 0 | 0 | 0 | -447.2 | -143.59 | -0.88 | 0 | 0 | -12823.05 | -109.52 | 0 | -1732.52 | 0 | 0 | -152.47 | -6045.61 | -10588.3 | 0 | -2276.51 | -637.4 | -71.85 | -705.11 | -512.62 | -175.73 | 0 | -1026.48 | 36910.1 | 0
- Egetforbrug ved produktion | -236.18 | 0 | 0 | 0 | 0 | 0 | 0 | 0 | 0 | 0 | 0 | 0 | 0 | 0 | 0 | 0 | 0 | 0 | 0 | 0 | 0 | 0 | 0 | 0 | 0 | 0 | 0 | 0 | 0 | 0 | 0 | 0 | -236.18 | 0
Sekundære producenter | 0
- Elproducerende anlæg | -11.12 | 0 | 0 | 0 | 0 | 0 | 0 | 0 | 0 | 0 | 0 | 0 | 0 | 0 | 0 | 0 | 0 | -2705.35 | 0 | 0 | 0 | 0 | 0 | 0 | 0 | 0 | -14.55 | 0 | 0 | 0 | 0 | 2708.77 | 0 | 0
- Kraftvarmeanlæg | -6184.57 | 0 | 0 | -1425.39 | -19.05 | 0 | 0 | 0 | 0 | -268.7 | -287.47 | -0.8 | 0 | 0 | -2671.48 | 0 | 0 | 0 | 0 | 0 | 0 | -2.52 | -381.14 | 0 | 0 | -560.57 | -1790.31 | -146.9 | -28885.15 | -12.53 | 0 | 7517.04 | 22750.39 | 0
- Varmeproducerende anlæg | 3349.2 | 0 | 0 | 0 | 0 | 0 | 0 | 0 | 0 | -1.71 | -1.91 | -0.38 | 0 | 0 | -62.13 | 0 | 0 | 0 | 0 | 0 | 0 | -26.32 | -140.09 | 0 | 0 | -417.57 | -56.61 | -3.42 | -2298.07 | 0 | 0 | -57.75 | 6415.14 | 0
Bygasværker | -46.25 | 0 | 0 | 0 | 0 | 0 | 0 | 0 | 0 | -62.59 | 0 | 0 | 0 | 0 | -468.09 | 0 | 0 | 0 | 0 | 0 | 0 | 0 | 0 | 0 | 0 | 0 | -103.67 | -25.74 | 0 | 0 | 0 | 0 | 0 | 613.84
Opgraderingsanlæg | [26 empty] | -5129.63 | 5129.63
Distributionstab m.v. | -33190.11 | 0 | 0 | 0 | 0 | 0 | 0 | 0 | 0 | 0 | 0 | 0 | 0 | 0 | -112.76 | 0 | 0 | 0 | 0 | 0 | 0 | 0 | 0 | 0 | 0 | 0 | 0 | -6.2 | 0 | 0 | 0 | -6035.89 | -27010.7 | -24.55
Endeligt forbrug | 0
- Ikke energiformål | -10349.71 | 0 | 0 | 0 | 0 | 0 | 0 | 0 | 0 | 0 | 0 | 0 | 0 | -10349.71 | 0 | 0 | 0 | 0 | 0 | 0 | 0 | 0 | 0 | 0 | 0 | 0 | 0 | 0 | 0 | 0 | 0 | 0 | 0 | 0
- Vejtransport | -162214.46 | 0 | 0 | 0 | 0 | 0 | -56580.66 | 0 | 0 | -96346.81 | 0 | 0 | 0 | 0 | -253.27 | 0 | 0 | 0 | 0 | 0 | 0 | 0 | 0 | 0 | 0 | 0 | 0 | -13.93 | 0 | -9019.8 | 0 | 0 | 0 | 0
- Banetransport | -4762.13 | 0 | 0 | 0 | 0 | 0 | -0.03 | 0 | 0 | -3296.67 | 0 | 0 | 0 | 0 | 0 | 0 | 0 | 0 | 0 | 0 | 0 | 0 | 0 | 0 | 0 | 0 | 0 | 0 | 0 | 0 | 0 | -1465.43 | 0 | 0
- Søtransport, indenrigs | -6214.05 | 0 | 0 | 0 | 0 | 0 | 0 | 0 | 0 | -6214.05 | 0 | 0 | 0 | 0 | 0 | 0 | 0 | 0 | 0 | 0 | 0 | 0 | 0 | 0 | 0 | 0 | 0 | 0 | 0 | 0 | 0 | 0 | 0 | 0
- Udenrigsluftfart | -41000.54 | 0 | 0 | 0 | 0 | 0 | 0 | 0 | -41000.54 | 0 | 0 | 0 | 0 | 0 | 0 | 0 | 0 | 0 | 0 | 0 | 0 | 0 | 0 | 0 | 0 | 0 | 0 | 0 | 0 | 0 | 0 | 0 | 0 | 0
- Indenrigsluftfart | -1262.04 | 0 | 0 | 0 | 0 | -30.97 | -0.1 | 0 | -1230.97 | 0 | 0 | 0 | 0 | 0 | 0 | 0 | 0 | 0 | 0 | 0 | 0 | 0 | 0 | 0 | 0 | 0 | 0 | 0 | 0 | 0 | 0 | 0 | 0 | 0
- Forsvarets transport | -2799.73 | 0 | 0 | 0 | 0 | 0 | -1.68 | 0 | -1336.22 | -1461.84 | 0 | 0 | 0 | 0 | 0 | 0 | 0 | 0 | 0 | 0 | 0 | 0 | 0 | 0 | 0 | 0 | 0 | 0 | 0 | 0 | 0 | 0 | 0 | 0
- Landbrug, skovbrug og gartneri | -25945.46 | 0 | 0 | 0 | -249.96 | 0 | -78.31 | 0 | 0 | -12451.08 | -17.68 | 0 | 0 | 0 | -1707.75 | -403.1 | 0 | 0 | 0 | 0 | 0 | -1982.95 | -26.78 | 0 | 0 | -177.46 | -109.55 | -93.9 | 0 | 0 | -731.3 | -6330.64 | -1585 | 0
- Fiskeri | -4890.46 | 0 | 0 | 0 | -11.5 | 0 | -0.1 | 0 | 0 | -4878.86 | 0 | 0 | 0 | 0 | 0 | 0 | 0 | 0 | 0 | 0 | 0 | 0 | 0 | 0 | 0 | 0 | 0 | 0 | 0 | 0 | 0 | 0 | 0 | 0
- Fremstillingsvirksomhed | -91140.97 | 0 | 0 | 0 | -1027.46 | 0 | -17.44 | -2.09 | 0 | -1999.99 | -1945.93 | -17.33 | -7905.7 | 0 | -28478.21 | -4284.9 | -315.47 | 0 | 0 | 0 | 0 | 0 | -1333.3 | 0 | -1402.93 | -4019.84 | -151.32 | -1477.79 | -1485.63 | 0 | -1983.15 | -29684.56 | -3402 | -205.93
- Byggeri- og anlægsvirksomhed | -7218.38 | 0 | 0 | 0 | -81.6 | 0 | -10.31 | -0.07 | 0 | -5333.8 | 0 | 0 | 0 | 0 | -324.92 | 0 | 0 | 0 | 0 | 0 | 0 | 0 | 0 | 0 | 0 | 0 | 0 | -17.87 | 0 | 0 | 0 | -1449.8 | 0 | 0
- Engroshandel | -11059.59 | 0 | 0 | 0 | -40.97 | 0 | 0 | 0 | 0 | -263.33 | -0.13 | 0 | -0.82 | 0 | -1041.09 | 0 | 0 | 0 | 0 | 0 | 0 | 0 | 0 | 0 | 0 | 0 | 0 | -57.25 | 0 | 0 | 0 | -5414.88 | -4241.14 | 0
- Detailhandel | -10232.66 | 0 | 0 | 0 | -33.38 | 0 | 0 | 0 | 0 | -112.99 | -0.05 | 0 | -0.35 | 0 | -803.65 | 0 | 0 | 0 | 0 | 0 | 0 | 0 | 0 | 0 | 0 | 0 | 0 | -44.19 | 0 | 0 | 0 | -5964.18 | -3273.87 | 0
- Privat service | -37610.34 | 0 | 0 | 0 | -153.61 | 0 | 0 | 0 | 0 | -466.51 | -13.23 | 0 | -2.26 | 0 | -3394.01 | 0 | 0 | 0 | 0 | 0 | 0 | 0 | -18.6 | 0 | 0 | -89.18 | -380.47 | -186.63 | -700.43 | 0 | 0 | -17931.59 | -14261.75 | -12.08
- Offentlig service | -25013.1 | 0 | 0 | 0 | -160.87 | 0 | 0 | 0 | 0 | -1129.33 | -7.59 | 0 | -3.5 | 0 | -2570.25 | 0 | 0 | -89.54 | 0 | 0 | 0 | 0 | -150.92 | 0 | -1204.2 | 0 | 0 | -141.33 | 0 | 0 | 0 | -8928.33 | -10608.64 | -18.59
- Enfamiliehuse | -140772.52 | 0 | 0 | 0 | -492.25 | 0 | -861.63 | 0 | 0 | -6191.84 | 0 | 0 | -628 | 0 | -20466.21 | 0 | 0 | -417.86 | 0 | 0 | 0 | -2974.42 | -83.23 | -25102.25 | -14622.31 | 0 | 0 | -1125.38 | 0 | 0 | -6366.15 | -27057.68 | -34191.63 | -191.68
- Etageboliger | -50158.13 | 0 | 0 | 0 | -260.31 | 0 | 0 | 0 | 0 | -1211.46 | -9.92 | 0 | -6.2 | 0 | -3888.63 | 0 | 0 | -89.54 | 0 | 0 | 0 | 0 | 0 | 0 | 0 | 0 | 0 | -213.83 | 0 | 0 | 0 | -8452.46 | -35864.79 | -161.01
Hovedmenu
Main Menu

## Detaljeret opgørelse 2016 (hidden)
Energiforsyning og -forbrug 2016
| I alt | Råolie | Halv-fabrikata | Raffinaderi-gas | LPG | Flybenzin | Motor-benzin | Petroleum | JP1 | Gas-/dieselolie | Fuelolie | Spildolie | Petroleums-koks | Terpentin, smøreolie og bitumen | Naturgas | Stenkul | Koks mv | Solenergi | Vindkraft | Vandkraft | Geotermi | Halm | Skovflis | Brænde | Træpiller | Træaffald | Biogas | Affald | Bioolie, biodiesel og bioethanol | Varme-pumper | El | Fjern-varme | Bygas
Direkte energiindhold [TJ]
Energiforsyning
- Primær produktion | 638024.43 | 297748.08 | 0 | 0 | 0 | 0 | 0 | 0 | 0 | 0 | 0 | 0 | 0 | 0 | 169735.49 | 0 | 0 | 4749.06 | 46014.23 | 69.38 | 224.9 | 19646.52 | 13840.53 | 22491.62 | 2616.81 | 7626.85 | 9146.16 | 34979.49 | 274.11 | 8861.19 | 0 | 0 | 0
- Genbrug | 39.45 | 0 | 0 | 0 | 0 | 0 | 0 | 0 | 0 | 0 | 0 | 39.45 | 0 | 0 | 0 | 0 | 0 | 0 | 0 | 0 | 0 | 0 | 0 | 0 | 0 | 0 | 0 | 0 | 0 | 0 | 0 | 0 | 0
- Import | 767420.18 | 164893.35 | 0 | 0 | 1449.41 | 115.34 | 21654.39 | 0 | 46091.45 | 160090.33 | 138704.83 | 0 | 7660.72 | 10742.37 | 25616.33 | 70108.2 | 324.27 | 0 | 0 | 0 | 0 | 0 | 6513.19 | 2610.63 | 41323.56 | 0 | 0 | 5490.17 | 9988.22 | 0 | 53915.25 | 128.15 | 0
- Eksport | -660281.31 | -166713.97 | -17384.49 | 0 | -3590.71 | -49.2 | -47614.89 | -17.54 | -3606.32 | -120251.42 | -184005.03 | 0 | -46.63 | -165.71 | -79416.4 | -505.91 | 0 | 0 | 0 | 0 | 0 | 0 | 0 | 0 | 0 | 0 | 0 | 0 | -1203.38 | 0 | -35709.71 | 0 | 0
- Grænsehandel |  | 0 | 0 | 0 | 0 | 0 | 1642.5 | 0 | 0 | -12195.12 | 0 | 0 | 628 | 0 | 0 | 0 | 0 | 0 | 0 | 0 | 0 | 0 | 0 | 0 | 0 | 0 | 0 | 0 | 0 | 0 | 0 | 0 | 0
- Udenrigs bunkring | -28164.83 | 0 | 0 | 0 | 0 | 0 | 0 | 0 | 0 | -17558.64 | -10505.63 | 0 | 0 | -100.56 | 0 | 0 | 0 | 0 | 0 | 0 | 0 | 0 | 0 | 0 | 0 | 0 | 0 | 0 | 0 | 0 | 0 | 0 | 0
- Tilgang ved blanding | -152.04 | -1.51 | -3441.88 | 0 | 0 | 0 | -19.14 | 20.5 | -1463.51 | 1547.64 | 3178.87 | 0 | 0 | 2.35 | 0 | 0 | 0 | 0 | 0 | 0 | 0 | 0 | 0 | 0 | 0 | 0 | 0 | 0 | 24.64 | 0 | 0 | 0 | 0
- Lagertræk |  | 1141.95 | 2284.58 | 0 | 82.39 | -11.97 | 488.09 | 0 | -4958.62 | 647.01 | 7891.63 | 0 | 5.78 | -11.74 | 4563.88 | 12677.42 | 26.39 | 0 | 0 | 0 | 0 | 0 | 0 | 0 | 0 | 0 | 0 | 0 | 453.62 | 0 | 0 | 0 | 0
Statistisk difference |  | 3689.49 | -312.73 | 0 | 148.01 | -5.29 | -912.42 | 0 | -33.3 | 679.14 | 470.86 | 0 | -38.81 | 7.44 | 2082 | 5552.49 | -37.16 | 0 | 0 | 0 | 0 | 0 | 0 | 0 | 0 | 0 | 0 | 0 | -161.49 | 0 | 0 | 0 | 0
Udvinding og forgasning | -21932.83 | 0 | 0 | 0 | 0 | 0 | 0 | 0 | 0 | 0 | 0 | 0 | 0 | 0 | -21932.83 | 0 | 0 | 0 | 0 | 0 | 0 | 0 | 0 | 0 | 0 | 0 | 0 | 0 | 0 | 0 | 0 | 0 | 0
Raffinaderier
- Råvareforbrug og produktion |  | -300757.39 | 18854.53 | 14916.3 | 4333.38 | 0 | 81988.02 | 0 | 5664.81 | 129279.75 | 48371.14 | 0 | 0 | 0 | 0 | 0 | 0 | 0 | 0 | 0 | 0 | 0 | 0 | 0 | 0 | 0 | 0 | 0 | 0 | 0 | 0 | 0 | 0
- Forbrug ved produktion |  | 0 | 0 | -13305.39 | 0 | 0 | 0 | 0 | 0 | 0 | -505.12 | 0 | 0 | 0 | 0 | 0 | 0 | 0 | 0 | 0 | 0 | 0 | 0 | 0 | 0 | 0 | 0 | 0 | 0 | 0 | -1087.04 | -577.67 | 0
Forbrug ved distribution |  | 0 | 0 | 0 | 0 | 0 | 0 | 0 | 0 | 0 | 0 | 0 | 0 | 0 | 0 | 0 | 0 | 0 | 0 | 0 | 0 | 0 | 0 | 0 | 0 | 0 | 0 | 0 | 0 | 0 | -1978.5 | 0 | 0
Centrale elproducerende anlæg
- Brændselsforbrug og produktion |  | 0 | 0 | 0 | 0 | 0 | 0 | 0 | 0 | -140.51 | -7.47 | 0 | 0 | 0 | 0 | 0 | 0 | 0 | 0 | 0 | 0 | 0 | 0 | 0 | 0 | 0 | 0 | 0 | 0 | 0 | 39.95 | 0 | 0
- Egetforbrug ved produktion |  | 0 | 0 | 0 | 0 | 0 | 0 | 0 | 0 |  |  | 0 | 0 | 0 | 0 | 0 | 0 | 0 | 0 | 0 | 0 | 0 | 0 | 0 | 0 | 0 | 0 | 0 | 0 | 0 | -2.83 | 0 | 0
Centrale el- og varmeprod. anlæg
- Brændselsforbrug og produktion |  | 0 | 0 | 0 | -0.16 | 0 | 0 | 0 | 0 | -30.41 | -1088.6 | 0 | 0 | 0 | -10162.85 | -82909.09 | 0 | 0 | 0 | 0 | 0 | -5495.43 | -4833.05 | 0 | -24696.38 | -1508.79 | -327.94 | 0 | 0 | 0 | 46062.07 | 52395.89 | 0
- Egetforbrug ved produktion |  | 0 | 0 | 0 | 0 | 0 | 0 | 0 | 0 | [21 empty] | -4830.61 | 0 | 0
Vindkraftanlæg |  | 0 | 0 | 0 | 0 | 0 | 0 | 0 | 0 | 0 | 0 | 0 | 0 | 0 | 0 | 0 | 0 | 0 | -46014.23 | 0 | 0 | 0 | 0 | 0 | 0 | 0 | 0 | 0 | 0 | 0 | 46014.23 | 0 | 0
Vandkraftanlæg |  | 0 | 0 | 0 | 0 | 0 | 0 | 0 | 0 | 0 | 0 | 0 | 0 | 0 | 0 | 0 | 0 | 0 | 0 | -69.38 | 0 | 0 | 0 | 0 | 0 | 0 | 0 | 0 | 0 | 0 | 69.38 | 0 | 0
Decentrale kraftvarmeanlæg
- Brændselsforbrug og produktion |  | 0 | 0 | 0 | 0 | 0 | 0 | 0 | 0 | -55.7 | -7.08 | 0 | 0 | 0 | -8953.17 | -405.31 | 0 | 0 | 0 | 0 | 0 | -3034.77 | -4322.35 | 0 | -430.31 | -463.77 | -3533.63 | -8950.02 | 0 | 0 | 8245.36 | 18553.62 | 0
- Egetforbrug ved produktion |  | 0 | 0 | 0 | 0 | 0 | 0 | 0 | 0 | 0 | 0 | 0 | 0 | 0 | 0 | 0 | 0 | 0 | 0 | 0 | 0 | 0 | 0 | 0 | 0 | 0 | 0 | 0 | 0 | 0 | -479.75 | -479.87 | 0
Fjernvarmeværker
- Brændselsforbrug og produktion |  | 0 | 0 | 0 | 0 | 0 | 0 | 0 | 0 | -568.3 | -158.24 | -0.71 | 0 | 0 | -14932.22 | -49.91 | 0 | -1482.61 | 0 | 0 | -224.9 | -6129.91 | -10352.04 | 0 | -2100.37 | -713.11 | -570.05 | -498.32 | -248.81 | 0 | -737.1 | 37983.06 | 0
- Egetforbrug ved produktion |  | 0 | 0 | 0 | 0 | 0 | 0 | 0 | 0 | 0 | 0 | 0 | 0 | 0 | 0 | 0 | 0 | 0 | 0 | 0 | 0 | 0 | 0 | 0 | 0 | 0 | 0 | 0 | 0 | 0 | 0 | -313.73 | 0
Sekundære producenter
- Elproducerende anlæg |  | 0 | 0 | 0 | 0 | 0 | 0 | 0 | 0 | 0 | 0 | 0 | 0 | 0 | 0 | 0 | 0 | -2677.61 | 0 | 0 | 0 | 0 | 0 | 0 | 0 | 0 | -14.72 | 0 | 0 | 0 | 2680.39 | 0 | 0
- Kraftvarmeanlæg |  | 0 | 0 | -1610.91 | -36.95 | 0 | 0 | 0 | 0 | -54.69 | -422.09 | -1.04 | 0 | 0 | -2599.57 | -11.37 | 0 | 0 | 0 | 0 | 0 | -2.15 | -154.5 | 0 | -11.65 | -817.52 | -1448.51 | -25457.64 | -25.3 | 0 | 6765.66 | 19323.58 | 0
- Varmeproducerende anlæg |  | 0 | 0 | 0 | 0 | 0 | 0 | 0 | 0 | -2.84 | -3.05 | -0.4 | 0 | 0 | -291.4 | 0 | 0 | 0 | 0 | 0 | 0 | -25.8 | -417.08 | 0 | 0 | -484.72 | -50.6 | -3481.32 | 0 | 0 | -51.69 | 7430.43 | 0
Bygasværker |  | 0 | 0 | 0 | 0 | 0 | 0 | 0 | 0 | -62.99 | 0 | 0 | 0 | 0 | -587.75 | 0 | 0 | 0 | 0 | 0 | 0 | 0 | 0 | 0 | 0 | 0 | -148.21 | 0 | 0 | 0 | 0 | 0 | 735
Distributionstab m.v. | -33919.2 | 0 | 0 | 0 | 0 | 0 | 0 | 0 | 0 | 0 | 0 | 0 | 0 | 0 | -115.31 | 0 | 0 | 0 | 0 | 0 | 0 | 0 | 0 | 0 | 0 | 0 | -3.59 | 0 | 0 | 0 | -6766.67 | -27004.23 | -29.4
Endeligt forbrug | 0
- Ikke energiformål | -10474.15 | 0 | 0 | 0 | 0 | 0 | 0 | 0 | 0 | 0 | 0 | 0 | 0 | -10474.15 | 0 | 0 | 0 | 0 | 0 | 0 | 0 | 0 | 0 | 0 | 0 | 0 | 0 | 0 | 0 | 0 | 0 | 0 | 0
- Vejtransport | -159958.21 | 0 | 0 | 0 | 0 | 0 | -56302.52 | 0 | 0 | -94419.3 | 0 | 0 | 0 | 0 | -131.57 | 0 | 0 | 0 | 0 | 0 | 0 | 0 | 0 | 0 | 0 | 0 | -4.1 | 0 | -9100.72 | 0 | 0 | 0 | 0
- Banetransport | -4926.69 | 0 | 0 | 0 | 0 | 0 | 0 | 0 | 0 | -3425.49 | 0 | 0 | 0 | 0 | 0 | 0 | 0 | 0 | 0 | 0 | 0 | 0 | 0 | 0 | 0 | 0 | 0 | 0 | 0 | 0 | -1501.2 | 0 | 0
- Søtransport, indenrigs | -6398.64 | 0 | 0 | 0 | 0 | 0 | 0 | 0 | 0 | -6396.29 | -2.36 | 0 | 0 | 0 | 0 | 0 | 0 | 0 | 0 | 0 | 0 | 0 | 0 | 0 | 0 | 0 | 0 | 0 | 0 | 0 | 0 | 0 | 0
- Udenrigsluftfart | -39749.35 | 0 | 0 | 0 | 0 | -0.65 | 0 | 0 | -39748.7 | 0 | 0 | 0 | 0 | 0 | 0 | 0 | 0 | 0 | 0 | 0 | 0 | 0 | 0 | 0 | 0 | 0 | 0 | 0 | 0 | 0 | 0 | 0 | 0
- Indenrigsluftfart | -1316.32 | 0 | 0 | 0 | 0 | -46.99 | 0 | 0 | -1269.33 | 0 | 0 | 0 | 0 | 0 | 0 | 0 | 0 | 0 | 0 | 0 | 0 | 0 | 0 | 0 | 0 | 0 | 0 | 0 | 0 | 0 | 0 | 0 | 0
- Forsvarets transport | -1479.29 | 0 | 0 | 0 | 0 | -1.24 | -2.1 | 0 | -676.48 | -799.46 | 0 | 0 | 0 | 0 | 0 | 0 | 0 | 0 | 0 | 0 | 0 | 0 | 0 | 0 | 0 | 0 | 0 | 0 | 0 | 0 | 0 | 0 | 0
- Landbrug, skovbrug og gartneri | -27057.79 | 0 | 0 | 0 | -176.69 | 0 | -53.81 | 0 | 0 | -13601.89 | -19.31 | 0 | 0 | 0 | -1680.15 | -577.06 | 0 | 0 | 0 | 0 | 0 | -1983.39 | -26.12 | 0 | 0 | -177.46 | -188.87 | 0 | 0 | -713.3 | -6274.75 | -1585 | 0
- Fiskeri | -5191.51 | 0 | 0 | 0 | -11.96 | 0 | -0.03 | 0 | 0 | -5179.51 | 0 | 0 | 0 | 0 | 0 | 0 | 0 | 0 | 0 | 0 | 0 | 0 | 0 | 0 | 0 | 0 | 0 | 0 | 0 | 0 | 0 | 0 | 0
- Fremstillingsvirksomhed | -86310.42 | 0 | 0 | 0 | -963.75 | 0 | -4.5 | -0.42 | 0 | -2260.97 | -1867.61 | -37.28 | -7573.62 | 0 | -27533.82 | -3879.45 | -312.69 | 0 | 0 | 0 | 0 | 0 | 0 | 0 | -1336.13 | -3397.25 | -1435.88 | -1493.85 | 0 | -1947.34 | -29174.37 | -2885 | -206.52
- Byggeri- og anlægsvirksomhed | -6730.6 | 0 | 0 | 0 | -82.43 | 0 | -6.18 | -0.03 | 0 | -4945.61 | 0 | 0 | 0 | 0 | -342.87 | 0 | 0 | 0 | 0 | 0 | 0 | 0 | 0 | 0 | 0 | 0 | -10.68 | 0 | 0 | 0 | -1342.8 | 0 | 0
- Engroshandel | -10983.65 | 0 | 0 | 0 | -41.81 | 0 | 0 | -0.16 | 0 | -268.04 | -0.13 | 0 | -0.46 | 0 | -1043.3 | 0 | 0 | 0 | 0 | 0 | 0 | 0 | 0 | 0 | 0 | 0 | -32.49 | 0 | 0 | 0 | -5334.3 | -4262.97 | 0
- Detailhandel | -10278.95 | 0 | 0 | 0 | -34.07 | 0 | 0 | -0.07 | 0 | -115.01 | -0.06 | 0 | -0.2 | 0 | -805.35 | 0 | 0 | 0 | 0 | 0 | 0 | 0 | 0 | 0 | 0 | 0 | -25.08 | 0 | 0 | 0 | -6008.4 | -3290.73 | 0
- Privat service | -36317.04 | 0 | 0 | 0 | -156.74 | 0 | 0 | -0.43 | 0 | -687.01 | -7.46 | -0.02 | -1.28 | 0 | -3320.69 | 0 | 0 | 0 | 0 | 0 | 0 | 0 | -14.42 | 0 | 0 | -64.23 | -475.27 | -588.52 | 0 | 0 | -16650.05 | -14335.18 | -15.72
- Offentlig service | -24858.63 | 0 | 0 | 0 | -164.16 | 0 | 0 | -0.67 | 0 | -1149.54 | -7.86 | 0 | -1.98 | 0 | -2562.5 | 0 | 0 | -88.33 | 0 | 0 | 0 | 0 | -150.92 | 0 | -1169.12 | 0 | -79.8 | 0 | 0 | 0 | -8796.3 | -10663.26 | -24.21
- Enfamiliehuse | -142599.84 | 0 | 0 | 0 | -480.7 | 0 | -857.4 | 0 | 0 | -6823.42 | 0 | 0 | -628 | 0 | -21574.62 | 0 | -0.41 | -412.19 | 0 | 0 | 0 | -2975.08 | -83.23 | -25102.25 | -14196.42 | 0 | -671.85 | 0 | -0.9 | -6200.55 | -27975.61 | -34367.67 | -249.54
- Etageboliger | -51114.4 | 0 | 0 | 0 | -273.07 | 0 | 0 | -1.18 | 0 | -1251.74 | -10.26 | 0 | -3.51 | 0 | -4011.33 | 0 | -0.41 | -88.33 | 0 | 0 | 0 | 0 | 0 | 0 | 0 | 0 | -124.91 | 0 | 0 | 0 | -9090.6 | -36049.44 | -209.61
Hovedmenu

## Detaljeret opgørelse 2015 (hidden)
Energiforsyning og -forbrug 2015
| I alt | Råolie | Halv-fabrikata | Raffinaderi-gas | LPG | Flybenzin | Motor-benzin | Petroleum | JP1 | Gas-/dieselolie | Fuelolie | Spildolie | Petroleums-koks | Terpentin, smøreolie og bitumen | Naturgas | Stenkul | Koks mv | Solenergi | Vindkraft | Vandkraft | Geotermi | Halm | Skovflis | Brænde | Træpiller | Træaffald | Biogas | Affald | Bioolie, biodiesel og bioethanol | Varme-pumper | El | Fjern-varme | Bygas
Direkte energiindhold [TJ]
Energiforsyning
- Primær produktion | 675334.23 | 330661.92 | 0 | 0 | 0 | 0 | 0 | 0 | 0 | 0 | 0 | 0 | 0 | 0 | 173509.95 | 0 | 0 | 3604.14 | 50879.13 | 64.91 | 140.15 | 19187.18 | 13335.09 | 21943.04 | 2641.4 | 8837.41 | 6347.79 | 35544.95 | 636.34 | 8000.84 | 0 | 0 | 0
- Genbrug | 39.23 | 0 | 0 | 0 | 0 | 0 | 0 | 0 | 0 | 0 | 0 | 39.23 | 0 | 0 | 0 | 0 | 0 | 0 | 0 | 0 | 0 | 0 | 0 | 0 | 0 | 0 | 0 | 0 | 0 | 0 | 0 | 0 | 0
- Import | 787849.12 | 179063.4 | 4818.57 | 0 | 1197.41 | 103.9 | 29237.62 | 0 | 39059.69 | 158674.69 | 157448.71 | 0 | 5544.27 | 10719.3 | 24743.29 | 66454.18 | 439.1 | 0 | 0 | 0 | 0 | 0 | 3333.77 | 2546.96 | 33542.18 | 0 | 0 | 4146.57 | 10303.83 | 0 | 56321.09 | 150.59 | 0
- Eksport | -690027.22 | -194505.86 | -14022.98 | 0 | -4380.4 | -75.72 | -58497.31 | 0 | -2719.1 | -109848.15 | -185024.98 | 0 | -79.72 | -180.1 | -82349.5 | -2218.79 | -0.79 | 0 | 0 | 0 | 0 | 0 | 0 | 0 | 0 | 0 | 0 | 0 | -1084.35 | 0 | -35039.46 | 0 | 0
- Grænsehandel |  | 0 | 0 | 0 | 0 | 0 | 2956.5 | 0 | 0 | -10401.72 | 0 | 0 | 628 | 0 | 0 | 0 | 0 | 0 | 0 | 0 | 0 | 0 | 0 | 0 | 0 | 0 | 0 | 0 | 0 | 0 | 0 | 0 | 0
- Udenrigs bunkring | -32278.11 | 0 | 0 | 0 | 0 | 0 | 0 | 0 | 0 | -18579.55 | -13597.99 | 0 | 0 | -100.56 | 0 | 0 | 0 | 0 | 0 | 0 | 0 | 0 | 0 | 0 | 0 | 0 | 0 | 0 | 0 | 0 | 0 | 0 | 0
- Tilgang ved blanding | -91.13 | 0 | -1533.36 | 0 | 5.61 | 0 | -77.65 | 31.67 | -0.97 | -698.66 | 2414.04 | 0 | 0 | 2.71 | 0 | 0 | 0 | 0 | 0 | 0 | 0 | 0 | 0 | 0 | 0 | 0 | 0 | 0 | -234.52 | 0 | 0 | 0 | 0
- Lagertræk |  | -3213.43 | 1699.55 | 0 | -59.75 | 13.96 | -1082.64 | 0 | -3609.63 | -18687.89 | -11552.65 | 0 | 1113.35 | 103.6 | 3521.18 | 11361.9 | 65.19 | 0 | 0 | 0 | 0 | 0 | 0 | 0 | 0 | 0 | 0 | 0 | -3.03 | 0 | 0 | 0 | 0
Statistisk difference |  | 3458.62 | -68.02 | 0 | 238.55 | 11.13 | -392.04 | 0 | -55.51 | 1942.61 | 453.3 | 0 | 0.72 | -8.68 | 650.5 | 307.41 | 0.54 | 0 | 0 | 0 | 0 | 0 | 0 | 0 | 1.46 | 0 | -0.01 | 0 | -6.42 | 0 | 0 | 0 | 0
Udvinding og forgasning | -24081.83 | 0 | 0 | 0 | 0 | 0 | 0 | 0 | 0 | 0 | 0 | 0 | 0 | 0 | -24081.83 | 0 | 0 | 0 | 0 | 0 | 0 | 0 | 0 | 0 | 0 | 0 | 0 | 0 | 0 | 0 | 0 | 0 | 0
Raffinaderier |  | 0 | 0 | 0 | 0 | 0 | 0 | 0 | 0 | 0 | 0 | 0 | 0 | 0 | 0 | 0 | 0 | 0 | 0 | 0 | 0 | 0 | 0 | 0 | 0 | 0 | 0 | 0 | 0 | 0 | 0 | 0 | 0
- Råvareforbrug og produktion |  | -315464.64 | 9106.24 | 16580.41 | 5341.57 | 0 | 86903.16 | 0 | 6252.48 | 137795.32 | 54056.45 | 0 | 0 | 0 | 0 | 0 | 0 | 0 | 0 | 0 | 0 | 0 | 0 | 0 | 0 | 0 | 0 | 0 | 0 | 0 | 0 | 0 | 0
- Forbrug ved produktion |  | 0 | 0 | -14997.47 | 0 | 0 | 0 | 0 | 0 | 0 | -602.72 | 0 | 0 | 0 | 0 | 0 | 0 | 0 | 0 | 0 | 0 | 0 | 0 | 0 | 0 | 0 | 0 | 0 | 0 | 0 | -1063.57 | -577.67 | 0
Forbrug ved distribution |  | 0 | 0 | 0 | 0 | 0 | 0 | 0 | 0 | 0 | 0 | 0 | 0 | 0 | 0 | 0 | 0 | 0 | 0 | 0 | 0 | 0 | 0 | 0 | 0 | 0 | 0 | 0 | 0 | 0 | -2680.33 | 0 | 0
Centrale elproducerende anlæg |  | 0 | 0 | 0 | 0 | 0 | 0 | 0 | 0 | 0 | 0 | 0 | 0 | 0 | 0 | 0 | 0 | 0 | 0 | 0 | 0 | 0 | 0 | 0 | 0 | 0 | 0 | 0 | 0 | 0 | 0 | 0 | 0
- Brændselsforbrug og produktion |  | 0 | 0 | 0 | 0 | 0 | 0 | 0 | 0 | -194.5 | -3.61 | 0 | 0 | 0 | 0 | 0 | 0 | 0 | 0 | 0 | 0 | 0 | 0 | 0 | 0 | 0 | 0 | 0 | 0 | 0 | 47.26 | 0 | 0
- Egetforbrug ved produktion |  | 0 | 0 | 0 | 0 | 0 | 0 | 0 | 0 | 0 | 0 | 0 | 0 | 0 | 0 | 0 | 0 | 0 | 0 | 0 | 0 | 0 | 0 | 0 | 0 | 0 | 0 | 0 | 0 | 0 | -0.34 | 0 | 0
Centrale el- og varmeprod. anlæg |  | 0 | 0 | 0 | 0 | 0 | 0 | 0 | 0 | 0 | 0 | 0 | 0 | 0 | 0 | 0 | 0 | 0 | 0 | 0 | 0 | 0 | 0 | 0 | 0 | 0 | 0 | 0 | 0 | 0 | 0 | 0 | 0
- Brændselsforbrug og produktion |  | 0 | 0 | 0 | -0.14 | 0 | 0 | 0 | 0 | -38.08 | -950.92 | 0 | 0 | 0 | -9952.19 | -71011.88 | 0 | 0 | 0 | 0 | 0 | -5697.45 | -4928.92 | 0 | -19062.37 | -1254.26 | -113.89 | 0 | 0 | 0 | 37357.63 | 50730.42 | 0
- Egetforbrug ved produktion |  | 0 | 0 | 0 | 0 | 0 | 0 | 0 | 0 | 0 | 0 | 0 | 0 | 0 | 0 | 0 | 0 | 0 | 0 | 0 | 0 | 0 | 0 | 0 | 0 | 0 | 0 | 0 | 0 | 0 | -3301.36 | 0 | 0
Vindkraftanlæg |  | 0 | 0 | 0 | 0 | 0 | 0 | 0 | 0 | 0 | 0 | 0 | 0 | 0 | 0 | 0 | 0 | 0 | -50879.13 | 0 | 0 | 0 | 0 | 0 | 0 | 0 | 0 | 0 | 0 | 0 | 50879.13 | 0 | 0
Vandkraftanlæg |  | 0 | 0 | 0 | 0 | 0 | 0 | 0 | 0 | 0 | 0 | 0 | 0 | 0 | 0 | 0 | 0 | 0 | 0 | -64.91 | 0 | 0 | 0 | 0 | 0 | 0 | 0 | 0 | 0 | 0 | 64.91 | 0 | 0
Decentrale kraftvarmeanlæg |  | 0 | 0 | 0 | 0 | 0 | 0 | 0 | 0 | 0 | 0 | 0 | 0 | 0 | 0 | 0 | 0 | 0 | 0 | 0 | 0 | 0 | 0 | 0 | 0 | 0 | 0 | 0 | 0 | 0 | 0 | 0 | 0
- Brændselsforbrug og produktion |  | 0 | 0 | 0 | 0 | 0 | 0 | 0 | 0 | -40.99 | -1.24 | 0 | 0 | 0 | -5452.55 | -349.31 | 0 | 0 | 0 | 0 | 0 | -2893.02 | -2205.89 | 0 | -416.69 | -1705.39 | -3051.69 | -8623.85 | 0 | 0 | 6298.08 | 15630.14 | 0
- Egetforbrug ved produktion |  | 0 | 0 | 0 | 0 | 0 | 0 | 0 | 0 | 0 | 0 | 0 | 0 | 0 | 0 | 0 | 0 | 0 | 0 | 0 | 0 | 0 | 0 | 0 | 0 | 0 | 0 | 0 | 0 | 0 | -436.62 | -330.22 | 0
Fjernvarmeværker |  | 0 | 0 | 0 | 0 | 0 | 0 | 0 | 0 | 0 | 0 | 0 | 0 | 0 | 0 | 0 | 0 | 0 | 0 | 0 | 0 | 0 | 0 | 0 | 0 | 0 | 0 | 0 | 0 | 0 | 0 | 0 | 0
- Brændselsforbrug og produktion |  | 0 | 0 | 0 | 0 | 0 | 0 | 0 | 0 | -659.17 | -101.43 | -2.04 | 0 | 0 | -15439.47 | -87.61 | 0 | -848.05 | 0 | 0 | -140.15 | -5658.29 | -8753.79 | 0 | -1927.68 | -506.71 | -429.66 | -499.38 | -529.35 | 0 | -828.92 | 35609.1 | 0
- Egetforbrug ved produktion |  | 0 | 0 | 0 | 0 | 0 | 0 | 0 | 0 | 0 | 0 | 0 | 0 | 0 | 0 | 0 | 0 | 0 | 0 | 0 | 0 | 0 | 0 | 0 | 0 | 0 | 0 | 0 | 0 | 0 | 0 | -286.3 | 0
Sekundære producenter |  | 0 | 0 | 0 | 0 | 0 | 0 | 0 | 0 | 0 | 0 | 0 | 0 | 0 | 0 | 0 | 0 | 0 | 0 | 0 | 0 | 0 | 0 | 0 | 0 | 0 | 0 | 0 | 0 | 0 | 0 | 0 | 0
- Elproducerende anlæg |  | 0 | 0 | 0 | 0 | 0 | 0 | 0 | 0 | 0 | 0 | 0 | 0 | 0 | 0 | 0 | 0 | -2175.34 | 0 | 0 | 0 | 0 | 0 | 0 | 0 | 0 | -13.32 | 0 | 0 | 0 | 2178.07 | 0 | 0
- Kraftvarmeanlæg |  | 0 | 0 | -1582.94 | -39.33 | 0 | 0 | 0 | 0 | -51.66 | -634.67 | -1.83 | 0 | 0 | -3398.7 | -29.05 | 0 | 0 | 0 | 0 | 0 | -1.05 | -170.47 | 0 | -1.46 | -1388.77 | -1362.2 | -25661.31 | -106.99 | 0 | 7381.47 | 19654.04 | 0
- Varmeproducerende anlæg |  | 0 | 0 | 0 | 0 | 0 | 0 | 0 | 0 | -1.54 | -1.3 | -2.43 | 0 | 0 | -188.69 | 0 | 0 | 0 | 0 | 0 | 0 | -23.12 | -334.71 | 0 | 0 | -335.88 | -103.91 | -2998.82 | 0 | 0 | -48.04 | 5966.77 | 0
Bygasværker |  | 0 | 0 | 0 | 0 | 0 | 0 | 0 | 0 | -13.81 | 0 | 0 | 0 | 0 | -600.83 | 0 | 0 | 0 | 0 | 0 | 0 | 0 | 0 | 0 | 0 | 0 | -103.99 | 0 | 0 | 0 | 0 | 0 | 607.16
Distributionstab m.v. | -32184.31 | 0 | 0 | 0 | 0 | 0 | 0 | 0 | 0 | 0 | 0 | 0 | 0 | 0 | -117.67 | 0 | 0 | 0 | 0 | 0 | 0 | 0 | 0 | 0 | 0 | 0 | -1.24 | 0 | 0 | 0 | -6612.3 | -25424.91 | -28.19
Endeligt forbrug |  | 0 | 0 | 0 | 0 | 0 | 0 | 0 | 0 | 0 | 0 | 0 | 0 | 0 | 0 | 0 | 0 | 0 | 0 | 0 | 0 | 0 | 0 | 0 | 0 | 0 | 0 | 0 | 0 | 0 | 0 | 0 | 0
- Ikke energiformål | -10536.27 | 0 | 0 | 0 | 0 | 0 | 0 | 0 | 0 | 0 | 0 | 0 | 0 | -10536.27 | 0 | 0 | 0 | 0 | 0 | 0 | 0 | 0 | 0 | 0 | 0 | 0 | 0 | 0 | 0 | 0 | 0 | 0 | 0
- Vejtransport | -160079.13 | 0 | 0 | 0 | 0 | 0 | -58087.8 | 0 | 0 | -92946.29 | 0 | 0 | 0 | 0 | -75.55 | 0 | 0 | 0 | 0 | 0 | 0 | 0 | 0 | 0 | 0 | 0 | -0.8 | 0 | -8968.7 | 0 | 0 | 0 | 0
- Banetransport | -4784.7 | 0 | 0 | 0 | 0 | 0 | 0 | 0 | 0 | -3355.5 | 0 | 0 | 0 | 0 | 0 | 0 | 0 | 0 | 0 | 0 | 0 | 0 | 0 | 0 | 0 | 0 | 0 | 0 | 0 | 0 | -1429.2 | 0 | 0
- Søtransport, indenrigs | -5639.71 | 0 | 0 | 0 | 0 | 0 | 0 | 0 | 0 | -5600.52 | -39.19 | 0 | 0 | 0 | 0 | 0 | 0 | 0 | 0 | 0 | 0 | 0 | 0 | 0 | 0 | 0 | 0 | 0 | 0 | 0 | 0 | 0 | 0
- Udenrigsluftfart | -36978.74 | 0 | 0 | 0 | 0 | -6.93 | 0 | 0 | -36971.8 | 0 | 0 | 0 | 0 | 0 | 0 | 0 | 0 | 0 | 0 | 0 | 0 | 0 | 0 | 0 | 0 | 0 | 0 | 0 | 0 | 0 | 0 | 0 | 0
- Indenrigsluftfart | -1263.48 | 0 | 0 | 0 | 0 | -42.6 | -0.13 | 0 | -1220.74 | 0 | 0 | 0 | 0 | 0 | 0 | 0 | 0 | 0 | 0 | 0 | 0 | 0 | 0 | 0 | 0 | 0 | 0 | 0 | 0 | 0 | 0 | 0 | 0
- Forsvarets transport | -1349.72 | 0 | 0 | 0 | 0 | -3.73 | -1.91 | 0 | -734.42 | -609.66 | 0 | 0 | 0 | 0 | 0 | 0 | 0 | 0 | 0 | 0 | 0 | 0 | 0 | 0 | 0 | 0 | 0 | 0 | 0 | 0 | 0 | 0 | 0
- Landbrug, skovbrug og gartneri | -27137.59 | 0 | 0 | 0 | -179.91 | 0 | -60.08 | -0.03 | 0 | -13669.3 | -66.67 | 0 | -1.35 | 0 | -1478.88 | -737.8 | 0 | 0 | 0 | 0 | 0 | -1965.7 | -25.49 | 0 | 0 | -177.46 | -131.9 | 0 | 0 | -634.1 | -6423.92 | -1585 | 0
- Fiskeri | -5205.09 | 0 | 0 | 0 | -12.1 | 0 | -0.07 | 0 | 0 | -5192.92 | 0 | 0 | 0 | 0 | 0 | 0 | 0 | 0 | 0 | 0 | 0 | 0 | 0 | 0 | 0 | 0 | 0 | 0 | 0 | 0 | 0 | 0 | 0
- Fremstillingsvirksomhed | -84062.22 | 0 | 0 | 0 | -911.21 | 0 | -5.81 | -17.64 | 0 | -2469.61 | -1760.39 | -32.87 | -6569.79 | 0 | -26914.12 | -3689.05 | -504.05 | 0 | 0 | 0 | 0 | 0 | 0 | 0 | -1103.09 | -3450.09 | -529.28 | -1493.85 | 0 | -1842.99 | -29090.7 | -3469 | -208.68
- Byggeri- og anlægsvirksomhed | -6526.48 | 0 | 0 | 0 | -69.92 | 0 | -7.26 | -0.24 | 0 | -4723.98 | 0 | 0 | 0 | 0 | -421.05 | 0 | 0 | 0 | 0 | 0 | 0 | 0 | 0 | 0 | 0 | 0 | -4.43 | 0 | 0 | 0 | -1299.6 | 0 | 0
- Engroshandel | -10498.2 | 0 | 0 | 0 | -40.06 | 0 | 0 | -0.53 | 0 | -265.6 | -0.19 | 0 | -0.46 | 0 | -1019.28 | 0 | 0 | 0 | 0 | 0 | 0 | 0 | 0 | 0 | 0 | 0 | -10.73 | 0 | 0 | 0 | -5184.09 | -3977.26 | 0
- Detailhandel | -9981.37 | 0 | 0 | 0 | -32.64 | 0 | 0 | -0.23 | 0 | -113.96 | -0.08 | 0 | -0.2 | 0 | -778.71 | 0 | 0 | 0 | 0 | 0 | 0 | 0 | 0 | 0 | 0 | 0 | -8.2 | 0 | 0 | 0 | -5977.18 | -3070.17 | 0
- Privat service | -34213.34 | 0 | 0 | 0 | -150.21 | 0 | 0 | -1.47 | 0 | -685.79 | -8.57 | -0.06 | -1.29 | 0 | -3266.07 | 0 | 0 | 0 | 0 | 0 | 0 | 0 | -21.15 | 0 | 0 | -18.85 | -199.47 | -414.31 | 0 | 0 | -16060.05 | -13374.39 | -11.66
- Offentlig service | -23375.04 | 0 | 0 | 0 | -157.31 | 0 | 0 | -2.27 | 0 | -1139.06 | -11.23 | 0 | -1.99 | 0 | -2455.28 | 0 | 0 | -87.11 | 0 | 0 | 0 | 0 | -147.24 | 0 | -965.14 | 0 | -25.85 | 0 | 0 | 0 | -8416.02 | -9948.58 | -17.96
- Enfamiliehuse | -135960.34 | 0 | 0 | 0 | -482.77 | 0 | -884.59 | -5.22 | 0 | -7082.33 | 0 | 0 | -628 | 0 | -20672.65 | 0 | 0 | -406.52 | 0 | 0 | 0 | -2948.55 | -81.2 | -24490 | -12708.61 | 0 | -217.63 | 0 | -6.81 | -5523.75 | -27572.31 | -32064.25 | -185.14
- Etageboliger | -48373.08 | 0 | 0 | 0 | -267.38 | 0 | 0 | -4.02 | 0 | -1342.37 | -14.68 | 0 | -3.53 | 0 | -3761.9 | 0 | 0 | -87.11 | 0 | 0 | 0 | 0 | 0 | 0 | 0 | 0 | -39.6 | 0 | 0 | 0 | -9063.64 | -33633.31 | -155.52
0
Hovedmenu

## Detaljeret opgørelse 2014 (hidden)
Energiforsyning og -forbrug 2014
| I alt | Råolie | Halv-fabrikata | Raffinaderi-gas | LPG | Flybenzin | Motor-benzin | Petroleum | JP1 | Gas-/dieselolie | Fuelolie | Spildolie | Petroleums-koks | Terpentin, smøreolie og bitumen | Naturgas | Stenkul | Koks mv | Solenergi | Vindkraft | Vandkraft | Geotermi | Halm | Skovflis | Brænde | Træpiller | Træaffald | Biogas | Affald | Bioolie, biodiesel og bioethanol | Varme-pumper | El | Fjern-varme | Bygas
Direkte energiindhold [TJ]
Energiforsyning
- Primær produktion | 679680.27 | 349634.68 | 0 | 0 | 0 | 0 | 0 | 0 | 0 | 0 | 0 | 0 | 0 | 0 | 173649.62 | 0 | 0 | 3370.56 | 47082.61 | 54.37 | 165.75 | 18409.39 | 10842.36 | 15634.09 | 1951.18 | 7053.25 | 5143.03 | 38719.87 | 724.86 | 7244.65 | 0 | 0 | 0
- Genbrug | 10.93 | 0 | 0 | 0 | 0 | 0 | 0 | 0 | 0 | 0 | 0 | 10.93 | 0 | 0 | 0 | 0 | 0 | 0 | 0 | 0 | 0 | 0 | 0 | 0 | 0 | 0 | 0 | 0 | 0 | 0 | 0 | 0 | 0
- Import | 736068.64 | 148670.78 | 22041.36 | 0 | 825.24 | 68.85 | 28188.06 | 0 | 32459.11 | 112518.85 | 134802.07 | 0 | 9087.91 | 10960.77 | 23421.61 | 111962.89 | 614.29 | 0 | 0 | 0 | 0 | 0 | 5585.46 | 2778.45 | 35421.39 | 0 | 0 | 0 | 10791.95 | 0 | 45728.5 | 141.11 | 0
- Eksport | -646730.8 | -206404.43 | -34656.3 | 0 | -4494.38 | -3.55 | -53217.3 | 0 | -2786.02 | -71353.22 | -156853.76 | 0 | -110.03 | -165.77 | -78439.21 | -1294.35 | -0.08 | 0 | 0 | 0 | 0 | 0 | 0 | 0 | 0 | 0 | 0 | 0 | -1503.02 | 0 | -35449.4 | 0 | 0
- Grænsehandel |  | 0 | 0 | 0 | 0 | 0 | 1675.35 | 0 | 0 | -9863.7 | 0 | 0 | 628 | 0 | 0 | 0 | 0 | 0 | 0 | 0 | 0 | 0 | 0 | 0 | 0 | 0 | 0 | 0 | 0 | 0 | 0 | 0 | 0
- Udenrigs bunkring | -31130.67 | 0 | 0 | 0 | 0 | 0 | 0 | 0 | 0 | -12772.16 | -18257.95 | 0 | 0 | -100.56 | 0 | 0 | 0 | 0 | 0 | 0 | 0 | 0 | 0 | 0 | 0 | 0 | 0 | 0 | 0 | 0 | 0 | 0 | 0
- Tilgang ved blanding |  | -0.09 | 2222.88 | 0 | 131.28 | -0.56 | -71.62 | 10.72 | -0.59 | -736.27 | -1432.14 | 0 | -1.41 | 9.39 | 0 | 0 | 0 | 0 | 0 | 0 | 0 | 0 | 0 | 0 | 0 | 0 | 0 | 0 | -209.11 | 0 | 0 | 0 | 0
- Lagertræk |  | 5469.6 | 271.83 | 0 | 169.88 | -16.17 | 497.71 | 0 | 4374.43 | -12053.28 | -5596.41 | 0 | -2422.98 | -208.87 | -842.49 | -5111.49 | -30.21 | 0 | 0 | 0 | 0 | 0 | 0 | 0 | 0 | 0 | 0 | 0 | 224.02 | 0 | 0 | 0 | 0
Statistisk difference |  | -255.12 | -5.59 | 0 | -151.67 | -0.81 | -306.55 | -0.17 | 26.59 | 810.01 | 1874.16 | 0 | 30.93 | 49.12 | 1456.31 | 1440.08 | -92.82 | 0 | 0 | 0 | 0 | 0 | 0 | 0 | 0.38 | 0 | 0 | 0 | -359.53 | 0 | 0 | 0 | 0
Udvinding og forgasning | -23023.02 | 0 | 0 | 0 | 0 | 0 | 0 | 0 | 0 | 0 | 0 | 0 | 0 | 0 | -23023.02 | 0 | 0 | 0 | 0 | 0 | 0 | 0 | 0 | 0 | 0 | 0 | 0 | 0 | 0 | 0 | 0 | 0 | 0
Raffinaderier
- Råvareforbrug og produktion |  | -297115.42 | 10125.84 | 15523.87 | 5444.74 | 0 | 81205.82 | 0 | 5972.65 | 129603.31 | 50500.27 | 0 | 0 | 0 | 0 | 0 | 0 | 0 | 0 | 0 | 0 | 0 | 0 | 0 | 0 | 0 | 0 | 0 | 0 | 0 | 0 | 0 | 0
- Forbrug ved produktion | -15908.15 | 0 | 0 | -13880.04 | 0 | 0 | 0 | 0 | 0 | 0 | -386.87 | 0 | 0 | 0 | 0 | 0 | 0 | 0 | 0 | 0 | 0 | 0 | 0 | 0 | 0 | 0 | 0 | 0 | 0 | 0 | -1063.57 | -577.67 | 0
Forbrug ved distribution | -2336.57 | 0 | 0 | 0 | 0 | 0 | 0 | 0 | 0 | 0 | 0 | 0 | 0 | 0 | 0 | 0 | 0 | 0 | 0 | 0 | 0 | 0 | 0 | 0 | 0 | 0 | 0 | 0 | 0 | 0 | -2336.57 | 0 | 0
Centrale elproducerende anlæg
- Brændselsforbrug og produktion |  | 0 | 0 | 0 | 0 | 0 | 0 | 0 | 0 | -289.17 | -6.78 | 0 | 0 | 0 | 0 | 0 | 0 | 0 | 0 | 0 | 0 | 0 | 0 | 0 | 0 | 0 | 0 | 0 | 0 | 0 | 82.37 | 0 | 0
- Egetforbrug ved produktion | -5.23 | 0 | 0 | 0 | 0 | 0 | 0 | 0 | 0 | 0 | 0 | 0 | 0 | 0 | 0 | 0 | 0 | 0 | 0 | 0 | 0 | 0 | 0 | 0 | 0 | 0 | 0 | 0 | 0 | 0 | -5.23 | 0 | 0
Centrale el- og varmeprod. anlæg
- Brændselsforbrug og produktion |  | 0 | 0 | 0 | -0.05 | 0 | 0 | 0 | 0 | -26.17 | -812.43 | 0 | 0 | 0 | -9514.8 | -101757.23 | 0 | 0 | 0 | 0 | 0 | -5837.39 | -4818.21 | 0 | -21274.97 | -556.7 | -12.28 | 0 | 0 | 0 | 52115.37 | 48899.9 | 0
- Egetforbrug ved produktion | -4504.81 | 0 | 0 | 0 | 0 | 0 | 0 | 0 | 0 | 0 | 0 | 0 | 0 | 0 | 0 | 0 | 0 | 0 | 0 | 0 | 0 | 0 | 0 | 0 | 0 | 0 | 0 | 0 | 0 | 0 | -4504.81 | 0 | 0
Vindkraftanlæg |  | 0 | 0 | 0 | 0 | 0 | 0 | 0 | 0 | 0 | 0 | 0 | 0 | 0 | 0 | 0 | 0 | 0 | -47082.61 | 0 | 0 | 0 | 0 | 0 | 0 | 0 | 0 | 0 | 0 | 0 | 47082.61 | 0 | 0
Vandkraftanlæg |  | 0 | 0 | 0 | 0 | 0 | 0 | 0 | 0 | 0 | 0 | 0 | 0 | 0 | 0 | 0 | 0 | 0 | 0 | -54.37 | 0 | 0 | 0 | 0 | 0 | 0 | 0 | 0 | 0 | 0 | 54.37 | 0 | 0
Decentrale kraftvarmeanlæg
- Brændselsforbrug og produktion |  | 0 | 0 | 0 | 0 | 0 | 0 | 0 | 0 | -41.4 | -11.22 | 0 | 0 | 0 | -7978.67 | -334.01 | 0 | 0 | 0 | 0 | 0 | -2649.48 | -2926.21 | 0 | -353.64 | -497.93 | -2947.82 | -8201.27 | 0 | 0 | 7140.41 | 15686.24 | 0
- Egetforbrug ved produktion | -1231.82 | 0 | 0 | 0 | 0 | 0 | 0 | 0 | 0 | 0 | 0 | 0 | 0 | 0 | 0 | 0 | 0 | 0 | 0 | 0 | 0 | 0 | 0 | 0 | 0 | 0 | 0 | 0 | 0 | 0 | -419.13 | -812.69 | 0
Fjernvarmeværker
- Brændselsforbrug og produktion |  | 0 | 0 | 0 | 0 | 0 | 0 | 0 | 0 | -1381.7 | -122.56 | -2.55 | 0 | 0 | -14359.5 | -78.81 | 0 | -662.15 | 0 | 0 | -165.75 | -5076.41 | -8067.43 | 0 | -1956.32 | -599.31 | -154.1 | -433.93 | -724.86 | 0 | -406.52 | 32214.12 | 0
- Egetforbrug ved produktion | -379.8 | 0 | 0 | 0 | 0 | 0 | 0 | 0 | 0 | 0 | 0 | 0 | 0 | 0 | 0 | 0 | 0 | 0 | 0 | 0 | 0 | 0 | 0 | 0 | 0 | 0 | 0 | 0 | 0 | 0 | 0 | -379.8 | 0
Sekundære producenter
- Elproducerende anlæg |  | 0 | 0 | 0 | 0 | 0 | 0 | 0 | 0 | 0 | 0 | 0 | 0 | 0 | 0 | 0 | 0 | -2143.86 | 0 | 0 | 0 | 0 | 0 | 0 | 0 | 0 | -26.24 | 0 | 0 | 0 | 2152.35 | 0 | 0
- Kraftvarmeanlæg |  | 0 | 0 | -1643.83 | -85.82 | 0 | 0 | 0 | 0 | -48.52 | -697.76 | -5.48 | 0 | 0 | -3472.68 | -16.6 | 0 | 0 | 0 | 0 | 0 | -2.58 | -11.06 | 0 | -0.38 | -2225.54 | -1242.16 | -25271.74 | 0 | 0 | 7230.86 | 19127.67 | 0
- Varmeproducerende anlæg |  | 0 | 0 | 0 | 0 | 0 | 0 | 0 | 0 | -4.9 | 0 | -2.8 | 0 | 0 | -158.94 | 0 | 0 | 0 | 0 | 0 | 0 | -22 | -350.61 | 0 | 0 | -322.52 | -162.74 | -2571.77 | 0 | 0 | -46.83 | 5582.25 | 0
Bygasværker |  | 0 | 0 | 0 | 0 | 0 | 0 | 0 | 0 | -4.6 | 0 | 0 | 0 | 0 | -678.47 | 0 | 0 | 0 | 0 | 0 | 0 | 0 | 0 | 0 | 0 | 0 | 0 | 0 | 0 | 0 | 0 | 0 | 677.49
Distributionstab m.v. | -31343.54 | 0 | 0 | 0 | 0 | 0 | 0 | 0 | 0 | 0 | 0 | 0 | 0 | 0 | -118.6 | 0 | 0 | 0 | 0 | 0 | 0 | 0 | 0 | 0 | 0 | 0 | 0 | 0 | 0 | 0 | -7106.09 | -24091.76 | -27.1
Endeligt forbrug
- Ikke energiformål | -10544.09 | 0 | 0 | 0 | 0 | 0 | 0 | 0 | 0 | 0 | 0 | 0 | 0 | -10544.09 | 0 | 0 | 0 | 0 | 0 | 0 | 0 | 0 | 0 | 0 | 0 | 0 | 0 | 0 | 0 | 0 | 0 | 0 | 0
- Vejtransport | -156494.94 | 0 | 0 | 0 | 0 | 0 | -57022.66 | 0 | 0 | -90536.79 | 0 | 0 | 0 | 0 | 0 | 0 | 0 | 0 | 0 | 0 | 0 | 0 | 0 | 0 | 0 | 0 | 0 | 0 | -8935.49 | 0 | 0 | 0 | 0
- Banetransport | -4794.56 | 0 | 0 | 0 | 0 | 0 | 0 | 0 | 0 | -3407.12 | 0 | 0 | 0 | 0 | 0 | 0 | 0 | 0 | 0 | 0 | 0 | 0 | 0 | 0 | 0 | 0 | 0 | 0 | 0 | 0 | -1387.44 | 0 | 0
- Søtransport, indenrigs | -5669.54 | 0 | 0 | 0 | 0 | 0 | 0 | 0 | 0 | -5123.9 | -545.64 | 0 | 0 | 0 | 0 | 0 | 0 | 0 | 0 | 0 | 0 | 0 | 0 | 0 | 0 | 0 | 0 | 0 | 0 | 0 | 0 | 0 | 0
- Udenrigsluftfart | -37747.71 | 0 | 0 | 0 | 0 | -2.99 | 0 | 0 | -37744.72 | 0 | 0 | 0 | 0 | 0 | 0 | 0 | 0 | 0 | 0 | 0 | 0 | 0 | 0 | 0 | 0 | 0 | 0 | 0 | 0 | 0 | 0 | 0 | 0
- Indenrigsluftfart | -1377.44 | 0 | 0 | 0 | -0.05 | -38.87 | -0.23 | 0 | -1338.29 | 0 | 0 | 0 | 0 | 0 | 0 | 0 | 0 | 0 | 0 | 0 | 0 | 0 | 0 | 0 | 0 | 0 | 0 | 0 | 0 | 0 | 0 | 0 | 0
- Forsvarets transport | -1810.18 | 0 | 0 | 0 | 0 | -5.91 | -2.99 | 0 | -963.16 | -838.13 | 0 | 0 | 0 | 0 | 0 | 0 | 0 | 0 | 0 | 0 | 0 | 0 | 0 | 0 | 0 | 0 | 0 | 0 | 0 | 0 | 0 | 0 | 0
- Landbrug, skovbrug og gartneri | -26791.31 | 0 | 0 | 0 | -147.25 | 0 | -58.64 | -0.14 | 0 | -13250.01 | -69.8 | 0 | -1.57 | 0 | -1416.45 | -1040.71 | 0 | 0 | 0 | 0 | 0 | -1928.62 | -25.49 | 0 | 0 | -177.46 | -106.9 | 0 | 0 | -562.61 | -6420.68 | -1585 | 0
- Fiskeri | -4210.69 | 0 | 0 | 0 | -11.91 | 0 | -0.16 | 0 | 0 | -4198.62 | 0 | 0 | 0 | 0 | 0 | 0 | 0 | 0 | 0 | 0 | 0 | 0 | 0 | 0 | 0 | 0 | 0 | 0 | 0 | 0 | 0 | 0 | 0
- Fremstillingsvirksomhed | -83377.85 | 0 | 0 | 0 | -863.79 | 0 | -10.87 | -2.23 | 0 | -2195.01 | -2065.42 | 0 | -6574.06 | 0 | -28009.2 | -3769.76 | -490.78 | 0 | 0 | 0 | 0 | 0 | 0 | 0 | -1103.01 | -2664.56 | -242.54 | -1493.85 | 0 | -1752.42 | -28462.68 | -3469 | -208.68
- Byggeri- og anlægsvirksomhed | -6456.2 | 0 | 0 | 0 | -79.95 | 0 | -7.56 | -0.14 | 0 | -4620.42 | 0 | 0 | 0 | 0 | -463.29 | 0 | 0 | 0 | 0 | 0 | 0 | 0 | 0 | 0 | 0 | 0 | 0 | 0 | 0 | 0 | -1284.84 | 0 | 0
- Engroshandel | -10283.33 | 0 | 0 | 0 | -20.17 | 0 | 0 | -0.42 | 0 | -238.61 | -1.84 | 0 | -0.55 | 0 | -907.66 | 0 | 0 | 0 | 0 | 0 | 0 | 0 | 0 | 0 | 0 | 0 | 0 | 0 | 0 | 0 | -5357.6 | -3756.48 | 0
- Detailhandel | -9864.51 | 0 | 0 | 0 | -16.44 | 0 | 0 | -0.18 | 0 | -102.38 | -0.79 | 0 | -0.23 | 0 | -689.24 | 0 | 0 | 0 | 0 | 0 | 0 | 0 | 0 | 0 | 0 | 0 | 0 | 0 | 0 | 0 | -6155.5 | -2899.75 | 0
- Privat service | -33512.84 | 0 | 0 | 0 | -75.62 | 0 | 0 | -1.16 | 0 | -608.64 | -60.49 | -0.09 | -1.52 | 0 | -2800.91 | 0 | 0 | 0 | 0 | 0 | 0 | 0 | -13.77 | 0 | 0 | -9.23 | -248.25 | -747.32 | 0 | 0 | -16299.92 | -12632 | -13.91
- Offentlig service | -22538.85 | 0 | 0 | 0 | -79.2 | 0 | 0 | -1.8 | 0 | -1023.32 | -110.4 | 0 | -2.34 | 0 | -2209.18 | 0 | 0 | -84.68 | 0 | 0 | 0 | 0 | -138.58 | 0 | -965.14 | 0 | 0 | 0 | 0 | 0 | -8506.43 | -9396.35 | -21.42
- Enfamiliehuse | -124960.4 | 0 | 0 | 0 | -426.6 | 0 | -868.37 | -1.29 | 0 | -6924.51 | 0 | 0 | -628 | 0 | -19787.27 | 0 | -0.2 | -395.18 | 0 | 0 | 0 | -2892.92 | -76.46 | -18412.54 | -11719.49 | 0 | 0 | 0 | -8.83 | -4929.62 | -27383.85 | -30284.42 | -220.86
- Etageboliger | -46243.97 | 0 | 0 | 0 | -118.24 | 0 | 0 | -3.19 | 0 | -1289.64 | -144.25 | 0 | -4.15 | 0 | -3657.96 | 0 | -0.2 | -84.68 | 0 | 0 | 0 | 0 | 0 | 0 | 0 | 0 | 0 | 0 | 0 | 0 | -8989.76 | -31766.38 | -185.52
Hovedmenu

## 2018 (2) (hidden)
Primær energi - brændsel | Primær energi - ikke brændsel VE | Olieprodukter | El | Fjernvarme | Samlet energiforbrug | Danmark | Brutto produktion | Virkningsgrader | Primær energi - brændsel | Primær energi - ikke brændsel VE | Olieprodukter | El | Fjernvarme
Structures
Indgang for brændsler (bio, kul mv.)
Egen udvinding af brændsler
Opgraderingsanlæg
Netto import/lager
Transport af brændsler
Indgang nettilsluttet VE
Indgang el, varme og olieprodukter
Netto import/lager
El og varmeproduktion
Centrale kraftværker
Kondensproduktion
Kraftvarmeproduktion
Decentral kraftvarme
Sekundære producenter
Elproducerende anlæg
Kraftvarmeproducerende anlæg
Varmeproducerende anlæg
Vindmøller
Fjernvarme
Raffinaderi
Transport af el, fjernvarme, mv.
Indgang ikke-nettilsluttet VE
[5 empty] | Total forbrug | Afgang fra energisystemet